## 300-1000
Wavelength | O.D | Stitched Original in %T | Index of Refraction | Reflection Coefficient | Loss Term | Absorption Coefficients (cm-1) | Original Cross-Section (cm2) | Corrected Cross Section
300 | 0.0776 | 84.9375 | 1.909 | 0.097647 | 0.81424 | -0.084489 | -6.1003e-22 | -1.1003e-22
300.05 | 0.0738 | 84.403 | 1.909 | 0.097642 | 0.81425 | -0.07184 | -5.187e-22 | -1.8701e-23
300.1 | 0.079 | 83.4142 | 1.909 | 0.097636 | 0.81426 | -0.048248 | -3.4836e-22 | 1.5164e-22
300.15 | 0.0833 | 83.9078 | 1.9089 | 0.097631 | 0.81427 | -0.060025 | -4.3339e-22 | 6.6608e-23
300.2 | 0.0803 | 83.32 | 1.9089 | 0.097626 | 0.81428 | -0.045942 | -3.3171e-22 | 1.6829e-22
300.25 | 0.0749 | 81.3738 | 1.9089 | 0.097621 | 0.81429 | 0.0013521 | 9.7625e-24 | 5.0976e-22
300.3 | 0.0795 | 85.5251 | 1.9088 | 0.097616 | 0.8143 | -0.098138 | -7.0858e-22 | -2.0858e-22
300.35 | 0.0793 | 83.837 | 1.9088 | 0.09761 | 0.81431 | -0.058244 | -4.2053e-22 | 7.9468e-23
300.4 | 0.0778 | 82.0908 | 1.9087 | 0.097605 | 0.81432 | -0.016123 | -1.1641e-22 | 3.8359e-22
300.45 | 0.077 | 82.6838 | 1.9087 | 0.0976 | 0.81433 | -0.030496 | -2.2019e-22 | 2.7981e-22
300.5 | 0.0788 | 83.4923 | 1.9087 | 0.097595 | 0.81434 | -0.049934 | -3.6053e-22 | 1.3947e-22
300.55 | 0.0752 | 82.5984 | 1.9086 | 0.097589 | 0.81434 | -0.028383 | -2.0493e-22 | 2.9507e-22
300.6 | 0.0776 | 83.2213 | 1.9086 | 0.097584 | 0.81435 | -0.043386 | -3.1325e-22 | 1.8675e-22
300.65 | 0.075 | 83.2294 | 1.9086 | 0.097579 | 0.81436 | -0.043557 | -3.1449e-22 | 1.8551e-22
300.7 | 0.0816 | 84.6821 | 1.9085 | 0.097574 | 0.81437 | -0.078141 | -5.642e-22 | -6.4196e-23
300.75 | 0.0811 | 84.5538 | 1.9085 | 0.097568 | 0.81438 | -0.075086 | -5.4213e-22 | -4.2134e-23
300.8 | 0.0847 | 83.6908 | 1.9085 | 0.097563 | 0.81439 | -0.054545 | -3.9382e-22 | 1.0618e-22
300.85 | 0.088 | 83.0023 | 1.9084 | 0.097558 | 0.8144 | -0.038 | -2.7437e-22 | 2.2563e-22
300.9 | 0.0772 | 84.7748 | 1.9084 | 0.097553 | 0.81441 | -0.080237 | -5.7933e-22 | -7.9328e-23
300.95 | 0.0692 | 83.4289 | 1.9084 | 0.097548 | 0.81442 | -0.048207 | -3.4806e-22 | 1.5194e-22
301 | 0.0726 | 82.9761 | 1.9083 | 0.097542 | 0.81443 | -0.037299 | -2.6931e-22 | 2.3069e-22
301.05 | 0.088 | 83.0723 | 1.9083 | 0.097537 | 0.81444 | -0.039594 | -2.8588e-22 | 2.1412e-22
301.1 | 0.0729 | 82.5845 | 1.9083 | 0.097532 | 0.81445 | -0.027792 | -2.0067e-22 | 2.9933e-22
301.15 | 0.0835 | 82.8973 | 1.9082 | 0.097527 | 0.81446 | -0.03533 | -2.5509e-22 | 2.4491e-22
301.2 | 0.0729 | 83.8692 | 1.9082 | 0.097522 | 0.81447 | -0.058619 | -4.2324e-22 | 7.6758e-23
301.25 | 0.0785 | 82.9582 | 1.9081 | 0.097517 | 0.81448 | -0.036753 | -2.6536e-22 | 2.3464e-22
301.3 | 0.0794 | 82.4672 | 1.9081 | 0.097511 | 0.81449 | -0.024858 | -1.7948e-22 | 3.2052e-22
301.35 | 0.0865 | 83.7986 | 1.9081 | 0.097506 | 0.8145 | -0.056866 | -4.1058e-22 | 8.9416e-23
301.4 | 0.0729 | 83.968 | 1.908 | 0.097501 | 0.8145 | -0.060882 | -4.3958e-22 | 6.0419e-23
301.45 | 0.0813 | 83.2104 | 1.908 | 0.097496 | 0.81451 | -0.042732 | -3.0854e-22 | 1.9146e-22
301.5 | 0.0694 | 82.3631 | 1.908 | 0.097491 | 0.81452 | -0.02224 | -1.6057e-22 | 3.3943e-22
301.55 | 0.0728 | 83.7615 | 1.9079 | 0.097485 | 0.81453 | -0.055889 | -4.0353e-22 | 9.6472e-23
301.6 | 0.0732 | 83.5828 | 1.9079 | 0.09748 | 0.81454 | -0.051594 | -3.7252e-22 | 1.2748e-22
301.65 | 0.0828 | 84.4461 | 1.9079 | 0.097475 | 0.81455 | -0.072123 | -5.2074e-22 | -2.0743e-23
301.7 | 0.0791 | 83.0552 | 1.9078 | 0.09747 | 0.81456 | -0.038884 | -2.8075e-22 | 2.1925e-22
301.75 | 0.0757 | 85.0541 | 1.9078 | 0.097465 | 0.81457 | -0.086425 | -6.2401e-22 | -1.2401e-22
301.8 | 0.0827 | 84.7599 | 1.9078 | 0.09746 | 0.81458 | -0.079473 | -5.7381e-22 | -7.3809e-23
301.85 | 0.0714 | 82.0418 | 1.9077 | 0.097455 | 0.81459 | -0.014262 | -1.0298e-22 | 3.9702e-22
301.9 | 0.082 | 82.7282 | 1.9077 | 0.097449 | 0.8146 | -0.030903 | -2.2313e-22 | 2.7687e-22
301.95 | 0.0854 | 83.0316 | 1.9077 | 0.097444 | 0.81461 | -0.038202 | -2.7582e-22 | 2.2418e-22
302 | 0.0893 | 83.5882 | 1.9076 | 0.097439 | 0.81462 | -0.051541 | -3.7214e-22 | 1.2786e-22
302.05 | 0.1006 | 82.5098 | 1.9076 | 0.097434 | 0.81463 | -0.025548 | -1.8446e-22 | 3.1554e-22
302.1 | 0.1073 | 79.8883 | 1.9076 | 0.097429 | 0.81463 | 0.03905 | 2.8195e-22 | 7.8195e-22
302.15 | 0.0966 | 81.2094 | 1.9075 | 0.097424 | 0.81464 | 0.0062699 | 4.527e-23 | 5.4527e-22
302.2 | 0.1025 | 78.2677 | 1.9075 | 0.097419 | 0.81465 | 0.080085 | 5.7823e-22 | 1.0782e-21
302.25 | 0.084 | 78.9542 | 1.9074 | 0.097414 | 0.81466 | 0.062641 | 4.5229e-22 | 9.5229e-22
302.3 | 0.0975 | 78.8784 | 1.9074 | 0.097408 | 0.81467 | 0.064585 | 4.6632e-22 | 9.6632e-22
302.35 | 0.0837 | 81.2435 | 1.9074 | 0.097403 | 0.81468 | 0.0055211 | 3.9863e-23 | 5.3986e-22
302.4 | 0.082 | 80.3822 | 1.9073 | 0.097398 | 0.81469 | 0.02686 | 1.9393e-22 | 6.9393e-22
302.45 | 0.093 | 82.7219 | 1.9073 | 0.097393 | 0.8147 | -0.030501 | -2.2022e-22 | 2.7978e-22
302.5 | 0.099 | 82.9767 | 1.9073 | 0.097388 | 0.81471 | -0.036629 | -2.6447e-22 | 2.3553e-22
302.55 | 0.0795 | 81.3103 | 1.9072 | 0.097383 | 0.81472 | 0.0039679 | 2.8649e-23 | 5.2865e-22
302.6 | 0.0937 | 82.2293 | 1.9072 | 0.097378 | 0.81473 | -0.018487 | -1.3348e-22 | 3.6652e-22
302.65 | 0.0881 | 82.7376 | 1.9072 | 0.097373 | 0.81474 | -0.03079 | -2.2231e-22 | 2.7769e-22
302.7 | 0.0974 | 81.0028 | 1.9071 | 0.097368 | 0.81475 | 0.011614 | 8.3853e-23 | 5.8385e-22
302.75 | 0.0955 | 80.1295 | 1.9071 | 0.097362 | 0.81475 | 0.033315 | 2.4055e-22 | 7.4055e-22
302.8 | 0.0931 | 80.5214 | 1.9071 | 0.097357 | 0.81476 | 0.02358 | 1.7025e-22 | 6.7025e-22
302.85 | 0.0877 | 81.2621 | 1.907 | 0.097352 | 0.81477 | 0.0052893 | 3.819e-23 | 5.3819e-22
302.9 | 0.0864 | 82.0648 | 1.907 | 0.097347 | 0.81478 | -0.014347 | -1.0359e-22 | 3.9641e-22
302.95 | 0.0736 | 82.9218 | 1.907 | 0.097342 | 0.81479 | -0.035102 | -2.5345e-22 | 2.4655e-22
303 | 0.08 | 80.7897 | 1.9069 | 0.097337 | 0.8148 | 0.017017 | 1.2287e-22 | 6.2287e-22
303.05 | 0.0807 | 82.6934 | 1.9069 | 0.097332 | 0.81481 | -0.029541 | -2.1329e-22 | 2.8671e-22
303.1 | 0.0827 | 83.3581 | 1.9069 | 0.097327 | 0.81482 | -0.04553 | -3.2874e-22 | 1.7126e-22
303.15 | 0.0875 | 82.7355 | 1.9068 | 0.097322 | 0.81483 | -0.030514 | -2.2032e-22 | 2.7968e-22
303.2 | 0.0777 | 82.7068 | 1.9068 | 0.097317 | 0.81484 | -0.029797 | -2.1514e-22 | 2.8486e-22
303.25 | 0.0751 | 84.1214 | 1.9068 | 0.097312 | 0.81485 | -0.063693 | -4.5988e-22 | 4.012e-23
303.3 | 0.0682 | 83.6886 | 1.9067 | 0.097307 | 0.81486 | -0.053354 | -3.8523e-22 | 1.1477e-22
303.35 | 0.0854 | 83.2432 | 1.9067 | 0.097302 | 0.81486 | -0.042659 | -3.0801e-22 | 1.9199e-22
303.4 | 0.0694 | 83.321 | 1.9067 | 0.097296 | 0.81487 | -0.044505 | -3.2134e-22 | 1.7866e-22
303.45 | 0.0784 | 83.7438 | 1.9066 | 0.097291 | 0.81488 | -0.054606 | -3.9427e-22 | 1.0573e-22
303.5 | 0.083 | 82.7052 | 1.9066 | 0.097286 | 0.81489 | -0.029624 | -2.1389e-22 | 2.8611e-22
303.55 | 0.0777 | 82.6522 | 1.9066 | 0.097281 | 0.8149 | -0.02832 | -2.0448e-22 | 2.9552e-22
303.6 | 0.0774 | 83.7335 | 1.9065 | 0.097276 | 0.81491 | -0.054293 | -3.9201e-22 | 1.0799e-22
303.65 | 0.0896 | 82.8176 | 1.9065 | 0.097271 | 0.81492 | -0.032274 | -2.3302e-22 | 2.6698e-22
303.7 | 0.0838 | 84.3631 | 1.9065 | 0.097266 | 0.81493 | -0.06923 | -4.9986e-22 | 1.4283e-25
303.75 | 0.0749 | 82.9061 | 1.9064 | 0.097261 | 0.81494 | -0.034365 | -2.4812e-22 | 2.5188e-22
303.8 | 0.0854 | 81.1334 | 1.9064 | 0.097256 | 0.81495 | 0.0088852 | 6.4153e-23 | 5.6415e-22
303.85 | 0.0902 | 83.05 | 1.9063 | 0.097251 | 0.81496 | -0.037789 | -2.7284e-22 | 2.2716e-22
303.9 | 0.0846 | 82.5945 | 1.9063 | 0.097246 | 0.81496 | -0.026767 | -1.9326e-22 | 3.0674e-22
303.95 | 0.0826 | 81.789 | 1.9063 | 0.097241 | 0.81497 | -0.0071441 | -5.1582e-23 | 4.4842e-22
304 | 0.0842 | 81.3144 | 1.9062 | 0.097236 | 0.81498 | 0.0045174 | 3.2617e-23 | 5.3262e-22
304.05 | 0.0882 | 81.2609 | 1.9062 | 0.097231 | 0.81499 | 0.0058559 | 4.2281e-23 | 5.4228e-22
304.1 | 0.0846 | 79.9597 | 1.9062 | 0.097226 | 0.815 | 0.038163 | 2.7554e-22 | 7.7554e-22
304.15 | 0.0788 | 81.476 | 1.9061 | 0.097221 | 0.81501 | 0.0006133 | 4.4282e-24 | 5.0443e-22
304.2 | 0.0915 | 81.5545 | 1.9061 | 0.097216 | 0.81502 | -0.0012905 | -9.3179e-24 | 4.9068e-22
304.25 | 0.0843 | 82.264 | 1.9061 | 0.097211 | 0.81503 | -0.018593 | -1.3424e-22 | 3.6576e-22
304.3 | 0.0956 | 83.2895 | 1.906 | 0.097206 | 0.81504 | -0.043348 | -3.1298e-22 | 1.8702e-22
304.35 | 0.0936 | 81.5404 | 1.906 | 0.097201 | 0.81505 | -0.00087821 | -6.3409e-24 | 4.9366e-22
304.4 | 0.103 | 81.5646 | 1.906 | 0.097196 | 0.81506 | -0.0014496 | -1.0466e-23 | 4.8953e-22
304.45 | 0.0982 | 80.652 | 1.9059 | 0.097191 | 0.81506 | 0.021076 | 1.5217e-22 | 6.5217e-22
304.5 | 0.1113 | 77.677 | 1.9059 | 0.097186 | 0.81507 | 0.096267 | 6.9507e-22 | 1.1951e-21
304.55 | 0.112 | 75.628 | 1.9059 | 0.097181 | 0.81508 | 0.14975 | 1.0813e-21 | 1.5813e-21
304.6 | 0.1118 | 75.7333 | 1.9058 | 0.097176 | 0.81509 | 0.14699 | 1.0613e-21 | 1.5613e-21
304.65 | 0.0993 | 74.7955 | 1.9058 | 0.097171 | 0.8151 | 0.17194 | 1.2414e-21 | 1.7414e-21
304.7 | 0.1029 | 77.3346 | 1.9058 | 0.097166 | 0.81511 | 0.10519 | 7.595e-22 | 1.2595e-21
304.75 | 0.1069 | 77.5524 | 1.9057 | 0.097161 | 0.81512 | 0.099588 | 7.1905e-22 | 1.219e-21
304.8 | 0.108 | 79.2555 | 1.9057 | 0.097156 | 0.81513 | 0.056164 | 4.0552e-22 | 9.0552e-22
304.85 | 0.0989 | 79.3346 | 1.9057 | 0.097151 | 0.81514 | 0.054191 | 3.9127e-22 | 8.9127e-22
304.9 | 0.0967 | 78.9698 | 1.9056 | 0.097146 | 0.81515 | 0.063431 | 4.5798e-22 | 9.5798e-22
304.95 | 0.1055 | 77.6596 | 1.9056 | 0.097141 | 0.81515 | 0.096914 | 6.9974e-22 | 1.1997e-21
305 | 0.1032 | 79.3848 | 1.9056 | 0.097136 | 0.81516 | 0.052992 | 3.8261e-22 | 8.8261e-22
305.05 | 0.0919 | 78.8009 | 1.9055 | 0.097131 | 0.81517 | 0.067779 | 4.8938e-22 | 9.8938e-22
305.1 | 0.0948 | 79.0766 | 1.9055 | 0.097126 | 0.81518 | 0.060816 | 4.391e-22 | 9.391e-22
305.15 | 0.0903 | 80.0533 | 1.9055 | 0.097121 | 0.81519 | 0.036286 | 2.62e-22 | 7.62e-22
305.2 | 0.0866 | 78.9475 | 1.9054 | 0.097116 | 0.8152 | 0.064128 | 4.6301e-22 | 9.6301e-22
305.25 | 0.0867 | 81.5096 | 1.9054 | 0.097111 | 0.81521 | 0.00027398 | 1.9782e-24 | 5.0198e-22
305.3 | 0.0903 | 82.2739 | 1.9054 | 0.097107 | 0.81522 | -0.01837 | -1.3264e-22 | 3.6736e-22
305.35 | 0.0834 | 82.4895 | 1.9053 | 0.097102 | 0.81523 | -0.023583 | -1.7027e-22 | 3.2973e-22
305.4 | 0.083 | 81.6251 | 1.9053 | 0.097097 | 0.81523 | -0.0024923 | -1.7995e-23 | 4.82e-22
305.45 | 0.0902 | 82.6427 | 1.9053 | 0.097092 | 0.81524 | -0.02725 | -1.9675e-22 | 3.0325e-22
305.5 | 0.0849 | 82.0647 | 1.9052 | 0.097087 | 0.81525 | -0.013191 | -9.5241e-23 | 4.0476e-22
305.55 | 0.0817 | 82.3466 | 1.9052 | 0.097082 | 0.81526 | -0.020027 | -1.446e-22 | 3.554e-22
305.6 | 0.0887 | 80.764 | 1.9052 | 0.097077 | 0.81527 | 0.018806 | 1.3578e-22 | 6.3578e-22
305.65 | 0.0877 | 80.7638 | 1.9051 | 0.097072 | 0.81528 | 0.018833 | 1.3598e-22 | 6.3598e-22
305.7 | 0.0879 | 80.4466 | 1.9051 | 0.097067 | 0.81529 | 0.026725 | 1.9296e-22 | 6.9296e-22
305.75 | 0.0933 | 81.536 | 1.9051 | 0.097062 | 0.8153 | -0.00015513 | -1.1201e-24 | 4.9888e-22
305.8 | 0.085 | 81.9475 | 1.905 | 0.097057 | 0.81531 | -0.010202 | -7.3658e-23 | 4.2634e-22
305.85 | 0.0873 | 82.037 | 1.905 | 0.097052 | 0.81531 | -0.012363 | -8.9264e-23 | 4.1074e-22
305.9 | 0.0808 | 81.9587 | 1.905 | 0.097047 | 0.81532 | -0.010431 | -7.5317e-23 | 4.2468e-22
305.95 | 0.0813 | 82.6031 | 1.9049 | 0.097042 | 0.81533 | -0.026073 | -1.8825e-22 | 3.1175e-22
306 | 0.0947 | 82.1952 | 1.9049 | 0.097038 | 0.81534 | -0.016151 | -1.1661e-22 | 3.8339e-22
306.05 | 0.08 | 80.3004 | 1.9049 | 0.097033 | 0.81535 | 0.030515 | 2.2033e-22 | 7.2033e-22
306.1 | 0.0868 | 81.6494 | 1.9048 | 0.097028 | 0.81536 | -0.0027825 | -2.0091e-23 | 4.7991e-22
306.15 | 0.0812 | 81.6608 | 1.9048 | 0.097023 | 0.81537 | -0.0030401 | -2.195e-23 | 4.7805e-22
306.2 | 0.0945 | 80.8708 | 1.9048 | 0.097018 | 0.81538 | 0.016424 | 1.1859e-22 | 6.1859e-22
306.25 | 0.0926 | 80.9171 | 1.9047 | 0.097013 | 0.81539 | 0.015301 | 1.1048e-22 | 6.1048e-22
306.3 | 0.0861 | 81.188 | 1.9047 | 0.097008 | 0.81539 | 0.0086382 | 6.237e-23 | 5.6237e-22
306.35 | 0.0869 | 80.4781 | 1.9047 | 0.097003 | 0.8154 | 0.026225 | 1.8935e-22 | 6.8935e-22
306.4 | 0.0909 | 81.6961 | 1.9046 | 0.096998 | 0.81541 | -0.0037961 | -2.7409e-23 | 4.7259e-22
306.45 | 0.0924 | 81.1731 | 1.9046 | 0.096994 | 0.81542 | 0.0090702 | 6.5489e-23 | 5.6549e-22
306.5 | 0.0929 | 81.9243 | 1.9046 | 0.096989 | 0.81543 | -0.0093317 | -6.7377e-23 | 4.3262e-22
306.55 | 0.0896 | 81.4602 | 1.9045 | 0.096984 | 0.81544 | 0.0020521 | 1.4817e-23 | 5.1482e-22
306.6 | 0.089 | 81.748 | 1.9045 | 0.096979 | 0.81545 | -0.0049799 | -3.5956e-23 | 4.6404e-22
306.65 | 0.0899 | 82.3868 | 1.9045 | 0.096974 | 0.81546 | -0.020526 | -1.482e-22 | 3.518e-22
306.7 | 0.0843 | 82.7304 | 1.9044 | 0.096969 | 0.81546 | -0.028828 | -2.0815e-22 | 2.9185e-22
306.75 | 0.0795 | 81.6979 | 1.9044 | 0.096964 | 0.81547 | -0.0036891 | -2.6636e-23 | 4.7336e-22
306.8 | 0.075 | 82.4746 | 1.9044 | 0.096959 | 0.81548 | -0.022592 | -1.6312e-22 | 3.3688e-22
306.85 | 0.0843 | 82.7292 | 1.9043 | 0.096955 | 0.81549 | -0.028735 | -2.0747e-22 | 2.9253e-22
306.9 | 0.084 | 82.1592 | 1.9043 | 0.09695 | 0.8155 | -0.014886 | -1.0748e-22 | 3.9252e-22
306.95 | 0.0736 | 82.6196 | 1.9043 | 0.096945 | 0.81551 | -0.02604 | -1.8802e-22 | 3.1198e-22
307 | 0.0793 | 83.01 | 1.9042 | 0.09694 | 0.81552 | -0.035447 | -2.5594e-22 | 2.4406e-22
307.05 | 0.0794 | 82.7528 | 1.9042 | 0.096935 | 0.81553 | -0.029219 | -2.1097e-22 | 2.8903e-22
307.1 | 0.0784 | 83.3697 | 1.9042 | 0.09693 | 0.81553 | -0.044052 | -3.1806e-22 | 1.8194e-22
307.15 | 0.0764 | 83.335 | 1.9041 | 0.096925 | 0.81554 | -0.043198 | -3.119e-22 | 1.881e-22
307.2 | 0.0836 | 82.7427 | 1.9041 | 0.096921 | 0.81555 | -0.028911 | -2.0874e-22 | 2.9126e-22
307.25 | 0.0818 | 82.2645 | 1.9041 | 0.096916 | 0.81556 | -0.017297 | -1.2489e-22 | 3.7511e-22
307.3 | 0.0844 | 84.1717 | 1.904 | 0.096911 | 0.81557 | -0.063114 | -4.557e-22 | 4.4305e-23
307.35 | 0.0824 | 82.4321 | 1.904 | 0.096906 | 0.81558 | -0.021325 | -1.5397e-22 | 3.4603e-22
307.4 | 0.077 | 82.8054 | 1.904 | 0.096901 | 0.81559 | -0.03034 | -2.1906e-22 | 2.8094e-22
307.45 | 0.0793 | 83.1707 | 1.9039 | 0.096896 | 0.8156 | -0.039122 | -2.8247e-22 | 2.1753e-22
307.5 | 0.0792 | 83.0424 | 1.9039 | 0.096892 | 0.8156 | -0.036013 | -2.6002e-22 | 2.3998e-22
307.55 | 0.0761 | 81.9449 | 1.9039 | 0.096887 | 0.81561 | -0.0093835 | -6.7751e-23 | 4.3225e-22
307.6 | 0.0694 | 84.2583 | 1.9038 | 0.096882 | 0.81562 | -0.065042 | -4.6962e-22 | 3.0381e-23
307.65 | 0.0795 | 83.34 | 1.9038 | 0.096877 | 0.81563 | -0.043104 | -3.1122e-22 | 1.8878e-22
307.7 | 0.0802 | 82.5872 | 1.9038 | 0.096872 | 0.81564 | -0.024935 | -1.8003e-22 | 3.1997e-22
307.75 | 0.0751 | 82.6049 | 1.9038 | 0.096868 | 0.81565 | -0.025342 | -1.8298e-22 | 3.1702e-22
307.8 | 0.0766 | 83.5774 | 1.9037 | 0.096863 | 0.81566 | -0.048729 | -3.5183e-22 | 1.4817e-22
307.85 | 0.0801 | 84.1205 | 1.9037 | 0.096858 | 0.81567 | -0.061662 | -4.4521e-22 | 5.4787e-23
307.9 | 0.0829 | 82.5523 | 1.9037 | 0.096853 | 0.81567 | -0.024004 | -1.7332e-22 | 3.2668e-22
307.95 | 0.0801 | 83.1142 | 1.9036 | 0.096848 | 0.81568 | -0.03755 | -2.7112e-22 | 2.2888e-22
308 | 0.0772 | 83.4342 | 1.9036 | 0.096844 | 0.81569 | -0.045214 | -3.2646e-22 | 1.7354e-22
308.05 | 0.0761 | 83.3939 | 1.9036 | 0.096839 | 0.8157 | -0.044227 | -3.1933e-22 | 1.8067e-22
308.1 | 0.0801 | 84.4788 | 1.9035 | 0.096834 | 0.81571 | -0.070056 | -5.0582e-22 | -5.823e-24
308.15 | 0.0739 | 83.0902 | 1.9035 | 0.096829 | 0.81572 | -0.036888 | -2.6634e-22 | 2.3366e-22
308.2 | 0.0774 | 82.5521 | 1.9035 | 0.096824 | 0.81573 | -0.023872 | -1.7236e-22 | 3.2764e-22
308.25 | 0.0857 | 83.7845 | 1.9034 | 0.09682 | 0.81573 | -0.053488 | -3.8619e-22 | 1.1381e-22
308.3 | 0.0768 | 83.3073 | 1.9034 | 0.096815 | 0.81574 | -0.042043 | -3.0356e-22 | 1.9644e-22
308.35 | 0.0777 | 83.9204 | 1.9034 | 0.09681 | 0.81575 | -0.056687 | -4.0929e-22 | 9.0709e-23
308.4 | 0.0755 | 82.6246 | 1.9033 | 0.096805 | 0.81576 | -0.025543 | -1.8443e-22 | 3.1557e-22
308.45 | 0.0802 | 83.0861 | 1.9033 | 0.096801 | 0.81577 | -0.036662 | -2.6471e-22 | 2.3529e-22
308.5 | 0.0835 | 82.6572 | 1.9033 | 0.096796 | 0.81578 | -0.02629 | -1.8982e-22 | 3.1018e-22
308.55 | 0.0828 | 82.6172 | 1.9032 | 0.096791 | 0.81579 | -0.025301 | -1.8268e-22 | 3.1732e-22
308.6 | 0.0819 | 83.5383 | 1.9032 | 0.096786 | 0.8158 | -0.047454 | -3.4263e-22 | 1.5737e-22
308.65 | 0.0768 | 84.5678 | 1.9032 | 0.096781 | 0.8158 | -0.07193 | -5.1935e-22 | -1.9349e-23
308.7 | 0.077 | 83.7503 | 1.9031 | 0.096777 | 0.81581 | -0.052481 | -3.7892e-22 | 1.2108e-22
308.75 | 0.0839 | 82.9641 | 1.9031 | 0.096772 | 0.81582 | -0.033596 | -2.4257e-22 | 2.5743e-22
308.8 | 0.0706 | 84.6092 | 1.9031 | 0.096767 | 0.81583 | -0.072845 | -5.2596e-22 | -2.596e-23
308.85 | 0.0755 | 81.4434 | 1.903 | 0.096762 | 0.81584 | 0.003445 | 2.4874e-23 | 5.2487e-22
308.9 | 0.0756 | 82.9183 | 1.903 | 0.096758 | 0.81585 | -0.032429 | -2.3414e-22 | 2.6586e-22
308.95 | 0.0795 | 83.6859 | 1.903 | 0.096753 | 0.81586 | -0.050837 | -3.6706e-22 | 1.3294e-22
309 | 0.079 | 83.1251 | 1.9029 | 0.096748 | 0.81586 | -0.037369 | -2.6981e-22 | 2.3019e-22
309.05 | 0.0787 | 83.8582 | 1.9029 | 0.096743 | 0.81587 | -0.054909 | -3.9645e-22 | 1.0355e-22
309.1 | 0.0793 | 83.8947 | 1.9029 | 0.096739 | 0.81588 | -0.055758 | -4.0259e-22 | 9.7413e-23
309.15 | 0.081 | 83.8459 | 1.9028 | 0.096734 | 0.81589 | -0.054574 | -3.9403e-22 | 1.0597e-22
309.2 | 0.088 | 83.2914 | 1.9028 | 0.096729 | 0.8159 | -0.041282 | -2.9807e-22 | 2.0193e-22
309.25 | 0.0857 | 83.8978 | 1.9028 | 0.096725 | 0.81591 | -0.055769 | -4.0267e-22 | 9.7334e-23
309.3 | 0.0789 | 82.2627 | 1.9027 | 0.09672 | 0.81592 | -0.016385 | -1.183e-22 | 3.817e-22
309.35 | 0.079 | 82.1994 | 1.9027 | 0.096715 | 0.81592 | -0.014825 | -1.0704e-22 | 3.9296e-22
309.4 | 0.0793 | 83.136 | 1.9027 | 0.09671 | 0.81593 | -0.037463 | -2.7049e-22 | 2.2951e-22
309.45 | 0.0801 | 83.8649 | 1.9027 | 0.096706 | 0.81594 | -0.054901 | -3.964e-22 | 1.036e-22
309.5 | 0.0873 | 83.4793 | 1.9026 | 0.096701 | 0.81595 | -0.045663 | -3.297e-22 | 1.703e-22
309.55 | 0.074 | 83.6457 | 1.9026 | 0.096696 | 0.81596 | -0.049625 | -3.583e-22 | 1.417e-22
309.6 | 0.0805 | 83.5248 | 1.9026 | 0.096691 | 0.81597 | -0.046711 | -3.3727e-22 | 1.6273e-22
309.65 | 0.0826 | 83.7516 | 1.9025 | 0.096687 | 0.81597 | -0.052114 | -3.7627e-22 | 1.2373e-22
309.7 | 0.0838 | 82.8855 | 1.9025 | 0.096682 | 0.81598 | -0.031303 | -2.2601e-22 | 2.7399e-22
309.75 | 0.0768 | 82.6339 | 1.9025 | 0.096677 | 0.81599 | -0.025202 | -1.8196e-22 | 3.1804e-22
309.8 | 0.0708 | 83.0268 | 1.9024 | 0.096673 | 0.816 | -0.034668 | -2.5031e-22 | 2.4969e-22
309.85 | 0.0717 | 82.8486 | 1.9024 | 0.096668 | 0.81601 | -0.03035 | -2.1913e-22 | 2.8087e-22
309.9 | 0.0797 | 82.4164 | 1.9024 | 0.096663 | 0.81602 | -0.019868 | -1.4345e-22 | 3.5655e-22
309.95 | 0.0731 | 83.9817 | 1.9023 | 0.096659 | 0.81603 | -0.057476 | -4.1499e-22 | 8.5008e-23
310 | 0.078 | 83.693 | 1.9023 | 0.096654 | 0.81603 | -0.050568 | -3.6511e-22 | 1.3489e-22
310.05 | 0.0731 | 84.1752 | 1.9023 | 0.096649 | 0.81604 | -0.062038 | -4.4793e-22 | 5.2075e-23
310.1 | 0.0704 | 83.2168 | 1.9022 | 0.096645 | 0.81605 | -0.039115 | -2.8242e-22 | 2.1758e-22
310.15 | 0.0724 | 81.7642 | 1.9022 | 0.09664 | 0.81606 | -0.0038745 | -2.7975e-23 | 4.7203e-22
310.2 | 0.0733 | 84.0244 | 1.9022 | 0.096635 | 0.81607 | -0.058389 | -4.2158e-22 | 7.8417e-23
310.25 | 0.0827 | 82.8455 | 1.9021 | 0.09663 | 0.81608 | -0.030109 | -2.1739e-22 | 2.8261e-22
310.3 | 0.0773 | 83.3983 | 1.9021 | 0.096626 | 0.81608 | -0.043389 | -3.1328e-22 | 1.8672e-22
310.35 | 0.0745 | 83.9968 | 1.9021 | 0.096621 | 0.81609 | -0.05767 | -4.1639e-22 | 8.361e-23
310.4 | 0.0792 | 83.391 | 1.902 | 0.096616 | 0.8161 | -0.043173 | -3.1172e-22 | 1.8828e-22
310.45 | 0.07 | 82.6654 | 1.902 | 0.096612 | 0.81611 | -0.025674 | -1.8537e-22 | 3.1463e-22
310.5 | 0.0699 | 82.8156 | 1.902 | 0.096607 | 0.81612 | -0.029284 | -2.1143e-22 | 2.8857e-22
310.55 | 0.074 | 83.3876 | 1.902 | 0.096602 | 0.81613 | -0.043029 | -3.1068e-22 | 1.8932e-22
310.6 | 0.0737 | 83.5665 | 1.9019 | 0.096598 | 0.81614 | -0.047295 | -3.4148e-22 | 1.5852e-22
310.65 | 0.0714 | 82.0862 | 1.9019 | 0.096593 | 0.81614 | -0.011529 | -8.3239e-23 | 4.1676e-22
310.7 | 0.0796 | 83.5319 | 1.9019 | 0.096589 | 0.81615 | -0.046425 | -3.352e-22 | 1.648e-22
310.75 | 0.0719 | 84.0519 | 1.9018 | 0.096584 | 0.81616 | -0.058817 | -4.2467e-22 | 7.5332e-23
310.8 | 0.0738 | 82.9212 | 1.9018 | 0.096579 | 0.81617 | -0.031709 | -2.2894e-22 | 2.7106e-22
310.85 | 0.0813 | 83.7114 | 1.9018 | 0.096575 | 0.81618 | -0.050657 | -3.6575e-22 | 1.3425e-22
310.9 | 0.0839 | 84.2775 | 1.9017 | 0.09657 | 0.81619 | -0.064116 | -4.6293e-22 | 3.707e-23
310.95 | 0.0821 | 84.1093 | 1.9017 | 0.096565 | 0.81619 | -0.0601 | -4.3393e-22 | 6.6068e-23
311 | 0.0784 | 83.021 | 1.9017 | 0.096561 | 0.8162 | -0.034032 | -2.4572e-22 | 2.5428e-22
311.05 | 0.0801 | 84.2572 | 1.9016 | 0.096556 | 0.81621 | -0.063572 | -4.5901e-22 | 4.0994e-23
311.1 | 0.0809 | 82.8085 | 1.9016 | 0.096551 | 0.81622 | -0.028865 | -2.0841e-22 | 2.9159e-22
311.15 | 0.0771 | 84.4783 | 1.9016 | 0.096547 | 0.81623 | -0.068773 | -4.9655e-22 | 3.4465e-24
311.2 | 0.0764 | 84.0392 | 1.9015 | 0.096542 | 0.81624 | -0.058329 | -4.2115e-22 | 7.8848e-23
311.25 | 0.0814 | 83.9811 | 1.9015 | 0.096537 | 0.81624 | -0.056926 | -4.1102e-22 | 8.8983e-23
311.3 | 0.0748 | 81.3496 | 1.9015 | 0.096533 | 0.81625 | 0.0067663 | 4.8854e-23 | 5.4885e-22
311.35 | 0.071 | 83.0253 | 1.9015 | 0.096528 | 0.81626 | -0.033992 | -2.4543e-22 | 2.5457e-22
311.4 | 0.0736 | 83.3323 | 1.9014 | 0.096524 | 0.81627 | -0.041353 | -2.9858e-22 | 2.0142e-22
311.45 | 0.0767 | 84.0724 | 1.9014 | 0.096519 | 0.81628 | -0.059017 | -4.2612e-22 | 7.3883e-23
311.5 | 0.0799 | 82.2979 | 1.9014 | 0.096514 | 0.81629 | -0.016331 | -1.1792e-22 | 3.8208e-22
311.55 | 0.0738 | 83.8963 | 1.9013 | 0.09651 | 0.81629 | -0.054783 | -3.9554e-22 | 1.0446e-22
311.6 | 0.0793 | 82.6124 | 1.9013 | 0.096505 | 0.8163 | -0.023919 | -1.727e-22 | 3.273e-22
311.65 | 0.0707 | 83.0206 | 1.9013 | 0.096501 | 0.81631 | -0.033756 | -2.4373e-22 | 2.5627e-22
311.7 | 0.08 | 84.4143 | 1.9012 | 0.096496 | 0.81632 | -0.067032 | -4.8399e-22 | 1.6013e-23
311.75 | 0.0759 | 83.481 | 1.9012 | 0.096491 | 0.81633 | -0.044776 | -3.2329e-22 | 1.7671e-22
311.8 | 0.0848 | 83.0282 | 1.9012 | 0.096487 | 0.81634 | -0.033878 | -2.4461e-22 | 2.5539e-22
311.85 | 0.0801 | 83.7215 | 1.9011 | 0.096482 | 0.81634 | -0.050489 | -3.6454e-22 | 1.3546e-22
311.9 | 0.0749 | 83.21 | 1.9011 | 0.096478 | 0.81635 | -0.038212 | -2.759e-22 | 2.241e-22
311.95 | 0.0811 | 83.3502 | 1.9011 | 0.096473 | 0.81636 | -0.041559 | -3.0006e-22 | 1.9994e-22
312 | 0.0783 | 83.5591 | 1.901 | 0.096468 | 0.81637 | -0.046545 | -3.3606e-22 | 1.6394e-22
312.05 | 0.0811 | 83.41 | 1.901 | 0.096464 | 0.81638 | -0.042953 | -3.1013e-22 | 1.8987e-22
312.1 | 0.0773 | 84.7679 | 1.901 | 0.096459 | 0.81639 | -0.07523 | -5.4318e-22 | -4.3175e-23
312.15 | 0.0811 | 83.5739 | 1.901 | 0.096455 | 0.81639 | -0.046838 | -3.3818e-22 | 1.6182e-22
312.2 | 0.0861 | 83.6862 | 1.9009 | 0.09645 | 0.8164 | -0.049504 | -3.5743e-22 | 1.4257e-22
312.25 | 0.0723 | 84.3635 | 1.9009 | 0.096446 | 0.81641 | -0.065605 | -4.7368e-22 | 2.6319e-23
312.3 | 0.0757 | 84.2772 | 1.9009 | 0.096441 | 0.81642 | -0.063538 | -4.5876e-22 | 4.1245e-23
312.35 | 0.0747 | 83.5648 | 1.9008 | 0.096436 | 0.81643 | -0.046539 | -3.3602e-22 | 1.6398e-22
312.4 | 0.0745 | 82.7074 | 1.9008 | 0.096432 | 0.81644 | -0.025893 | -1.8695e-22 | 3.1305e-22
312.45 | 0.0741 | 82.9358 | 1.9008 | 0.096427 | 0.81644 | -0.031388 | -2.2663e-22 | 2.7337e-22
312.5 | 0.084 | 83.3978 | 1.9007 | 0.096423 | 0.81645 | -0.042478 | -3.067e-22 | 1.933e-22
312.55 | 0.0806 | 82.5869 | 1.9007 | 0.096418 | 0.81646 | -0.022916 | -1.6546e-22 | 3.3454e-22
312.6 | 0.0746 | 82.7434 | 1.9007 | 0.096414 | 0.81647 | -0.026682 | -1.9265e-22 | 3.0735e-22
312.65 | 0.0796 | 83.5721 | 1.9006 | 0.096409 | 0.81648 | -0.046593 | -3.3641e-22 | 1.6359e-22
312.7 | 0.0734 | 82.8482 | 1.9006 | 0.096404 | 0.81648 | -0.029173 | -2.1064e-22 | 2.8936e-22
312.75 | 0.0751 | 83.5959 | 1.9006 | 0.0964 | 0.81649 | -0.047122 | -3.4023e-22 | 1.5977e-22
312.8 | 0.0806 | 82.5429 | 1.9006 | 0.096395 | 0.8165 | -0.021749 | -1.5704e-22 | 3.4296e-22
312.85 | 0.0827 | 83.0627 | 1.9005 | 0.096391 | 0.81651 | -0.034285 | -2.4754e-22 | 2.5246e-22
312.9 | 0.0788 | 84.6197 | 1.9005 | 0.096386 | 0.81652 | -0.071407 | -5.1557e-22 | -1.5575e-23
312.95 | 0.0753 | 83.2017 | 1.9005 | 0.096382 | 0.81653 | -0.037588 | -2.714e-22 | 2.286e-22
313 | 0.0715 | 84.4173 | 1.9004 | 0.096377 | 0.81653 | -0.066577 | -4.807e-22 | 1.9296e-23
313.05 | 0.0798 | 83.169 | 1.9004 | 0.096373 | 0.81654 | -0.036762 | -2.6543e-22 | 2.3457e-22
313.1 | 0.0887 | 82.9541 | 1.9004 | 0.096368 | 0.81655 | -0.031567 | -2.2792e-22 | 2.7208e-22
313.15 | 0.0765 | 83.4232 | 1.9003 | 0.096364 | 0.81656 | -0.042825 | -3.0921e-22 | 1.9079e-22
313.2 | 0.0854 | 83.1684 | 1.9003 | 0.096359 | 0.81657 | -0.036687 | -2.6489e-22 | 2.3511e-22
313.25 | 0.0792 | 84.5352 | 1.9003 | 0.096355 | 0.81658 | -0.069269 | -5.0013e-22 | -1.3379e-25
313.3 | 0.0866 | 82.4679 | 1.9002 | 0.09635 | 0.81658 | -0.019731 | -1.4246e-22 | 3.5754e-22
313.35 | 0.0838 | 82.9042 | 1.9002 | 0.096346 | 0.81659 | -0.030264 | -2.1851e-22 | 2.8149e-22
313.4 | 0.0845 | 83.5901 | 1.9002 | 0.096341 | 0.8166 | -0.046723 | -3.3735e-22 | 1.6265e-22
313.45 | 0.0756 | 81.7073 | 1.9002 | 0.096336 | 0.81661 | -0.0011392 | -8.2253e-24 | 4.9177e-22
313.5 | 0.0839 | 83.3901 | 1.9001 | 0.096332 | 0.81662 | -0.041892 | -3.0247e-22 | 1.9753e-22
313.55 | 0.0761 | 83.609 | 1.9001 | 0.096327 | 0.81662 | -0.047115 | -3.4018e-22 | 1.5982e-22
313.6 | 0.0689 | 84.2899 | 1.9001 | 0.096323 | 0.81663 | -0.063317 | -4.5716e-22 | 4.284e-23
313.65 | 0.0836 | 82.5231 | 1.9 | 0.096318 | 0.81664 | -0.020929 | -1.5111e-22 | 3.4889e-22
313.7 | 0.0776 | 83.3206 | 1.9 | 0.096314 | 0.81665 | -0.040144 | -2.8985e-22 | 2.1015e-22
313.75 | 0.0843 | 82.5284 | 1.9 | 0.096309 | 0.81666 | -0.021018 | -1.5175e-22 | 3.4825e-22
313.8 | 0.0801 | 82.9987 | 1.8999 | 0.096305 | 0.81666 | -0.032363 | -2.3367e-22 | 2.6633e-22
313.85 | 0.0791 | 82.0438 | 1.8999 | 0.0963 | 0.81667 | -0.0091996 | -6.6423e-23 | 4.3358e-22
313.9 | 0.0826 | 83.4979 | 1.8999 | 0.096296 | 0.81668 | -0.044316 | -3.1997e-22 | 1.8003e-22
313.95 | 0.0835 | 81.9598 | 1.8998 | 0.096291 | 0.81669 | -0.0071111 | -5.1344e-23 | 4.4866e-22
314 | 0.0764 | 82.1999 | 1.8998 | 0.096287 | 0.8167 | -0.012942 | -9.3441e-23 | 4.0656e-22
314.05 | 0.0814 | 82.3799 | 1.8998 | 0.096283 | 0.81671 | -0.017297 | -1.2488e-22 | 3.7512e-22
314.1 | 0.0868 | 83.2153 | 1.8998 | 0.096278 | 0.81671 | -0.037456 | -2.7044e-22 | 2.2956e-22
314.15 | 0.0838 | 82.8046 | 1.8997 | 0.096274 | 0.81672 | -0.027541 | -1.9885e-22 | 3.0115e-22
314.2 | 0.0784 | 82.8967 | 1.8997 | 0.096269 | 0.81673 | -0.029745 | -2.1476e-22 | 2.8524e-22
314.25 | 0.0918 | 83.1009 | 1.8997 | 0.096265 | 0.81674 | -0.034645 | -2.5015e-22 | 2.4985e-22
314.3 | 0.0803 | 82.5901 | 1.8996 | 0.09626 | 0.81675 | -0.022294 | -1.6097e-22 | 3.3903e-22
314.35 | 0.0802 | 82.2245 | 1.8996 | 0.096256 | 0.81675 | -0.013401 | -9.6761e-23 | 4.0324e-22
314.4 | 0.0861 | 83.1756 | 1.8996 | 0.096251 | 0.81676 | -0.036383 | -2.6269e-22 | 2.3731e-22
314.45 | 0.0735 | 82.9206 | 1.8995 | 0.096247 | 0.81677 | -0.030222 | -2.1821e-22 | 2.8179e-22
314.5 | 0.0885 | 82.6724 | 1.8995 | 0.096242 | 0.81678 | -0.024207 | -1.7478e-22 | 3.2522e-22
314.55 | 0.0893 | 83.8217 | 1.8995 | 0.096238 | 0.81679 | -0.0518 | -3.74e-22 | 1.26e-22
314.6 | 0.0795 | 82.2285 | 1.8995 | 0.096233 | 0.81679 | -0.0134 | -9.675e-23 | 4.0325e-22
314.65 | 0.0851 | 83.4367 | 1.8994 | 0.096229 | 0.8168 | -0.042553 | -3.0724e-22 | 1.9276e-22
314.7 | 0.0788 | 83.4219 | 1.8994 | 0.096224 | 0.81681 | -0.042178 | -3.0454e-22 | 1.9546e-22
314.75 | 0.0864 | 83.0601 | 1.8994 | 0.09622 | 0.81682 | -0.033466 | -2.4163e-22 | 2.5837e-22
314.8 | 0.0811 | 82.3854 | 1.8993 | 0.096216 | 0.81683 | -0.017134 | -1.2371e-22 | 3.7629e-22
314.85 | 0.0861 | 82.4438 | 1.8993 | 0.096211 | 0.81683 | -0.018531 | -1.338e-22 | 3.662e-22
314.9 | 0.0869 | 82.1606 | 1.8993 | 0.096207 | 0.81684 | -0.01163 | -8.3968e-23 | 4.1603e-22
314.95 | 0.0784 | 83.1087 | 1.8992 | 0.096202 | 0.81685 | -0.034557 | -2.4951e-22 | 2.5049e-22
315 | 0.0813 | 83.917 | 1.8992 | 0.096198 | 0.81686 | -0.053895 | -3.8913e-22 | 1.1087e-22
315.05 | 0.0857 | 82.1541 | 1.8992 | 0.096193 | 0.81687 | -0.011412 | -8.24e-23 | 4.176e-22
315.1 | 0.0792 | 83.173 | 1.8992 | 0.096189 | 0.81687 | -0.036045 | -2.6025e-22 | 2.3975e-22
315.15 | 0.0803 | 83.4515 | 1.8991 | 0.096184 | 0.81688 | -0.042711 | -3.0838e-22 | 1.9162e-22
315.2 | 0.077 | 82.7536 | 1.8991 | 0.09618 | 0.81689 | -0.025895 | -1.8697e-22 | 3.1303e-22
315.25 | 0.0832 | 83.2892 | 1.8991 | 0.096176 | 0.8169 | -0.038778 | -2.7999e-22 | 2.2001e-22
315.3 | 0.082 | 83.0917 | 1.899 | 0.096171 | 0.81691 | -0.034011 | -2.4556e-22 | 2.5444e-22
315.35 | 0.0881 | 82.4893 | 1.899 | 0.096167 | 0.81691 | -0.019439 | -1.4035e-22 | 3.5965e-22
315.4 | 0.0844 | 83.6157 | 1.899 | 0.096162 | 0.81692 | -0.046544 | -3.3606e-22 | 1.6394e-22
315.45 | 0.0853 | 82.0257 | 1.8989 | 0.096158 | 0.81693 | -0.0081275 | -5.8682e-23 | 4.4132e-22
315.5 | 0.0805 | 82.5437 | 1.8989 | 0.096154 | 0.81694 | -0.020698 | -1.4945e-22 | 3.5055e-22
315.55 | 0.0775 | 83.7367 | 1.8989 | 0.096149 | 0.81695 | -0.049378 | -3.5652e-22 | 1.4348e-22
315.6 | 0.0819 | 82.9101 | 1.8989 | 0.096145 | 0.81695 | -0.029518 | -2.1312e-22 | 2.8688e-22
315.65 | 0.0932 | 82.7354 | 1.8988 | 0.09614 | 0.81696 | -0.025279 | -1.8252e-22 | 3.1748e-22
315.7 | 0.0825 | 83.0671 | 1.8988 | 0.096136 | 0.81697 | -0.033262 | -2.4016e-22 | 2.5984e-22
315.75 | 0.0757 | 82.6696 | 1.8988 | 0.096132 | 0.81698 | -0.023649 | -1.7075e-22 | 3.2925e-22
315.8 | 0.0789 | 82.4711 | 1.8987 | 0.096127 | 0.81699 | -0.018822 | -1.359e-22 | 3.641e-22
315.85 | 0.0848 | 82.9064 | 1.8987 | 0.096123 | 0.81699 | -0.029331 | -2.1178e-22 | 2.8822e-22
315.9 | 0.0849 | 82.0947 | 1.8987 | 0.096118 | 0.817 | -0.0096338 | -6.9558e-23 | 4.3044e-22
315.95 | 0.08 | 84.4038 | 1.8986 | 0.096114 | 0.81701 | -0.065092 | -4.6998e-22 | 3.0019e-23
316 | 0.0741 | 81.2114 | 1.8986 | 0.09611 | 0.81702 | 0.012041 | 8.6936e-23 | 5.8694e-22
316.05 | 0.0857 | 83.2758 | 1.8986 | 0.096105 | 0.81703 | -0.038145 | -2.7541e-22 | 2.2459e-22
316.1 | 0.0813 | 83.6697 | 1.8986 | 0.096101 | 0.81703 | -0.047563 | -3.4342e-22 | 1.5658e-22
316.15 | 0.0823 | 83.5429 | 1.8985 | 0.096096 | 0.81704 | -0.04451 | -3.2137e-22 | 1.7863e-22
316.2 | 0.0815 | 82.5495 | 1.8985 | 0.096092 | 0.81705 | -0.020567 | -1.485e-22 | 3.515e-22
316.25 | 0.0828 | 83.0481 | 1.8985 | 0.096088 | 0.81706 | -0.032591 | -2.3531e-22 | 2.6469e-22
316.3 | 0.0778 | 82.3731 | 1.8984 | 0.096083 | 0.81707 | -0.01625 | -1.1733e-22 | 3.8267e-22
316.35 | 0.0772 | 82.8963 | 1.8984 | 0.096079 | 0.81707 | -0.028893 | -2.0862e-22 | 2.9138e-22
316.4 | 0.0782 | 81.5613 | 1.8984 | 0.096075 | 0.81708 | 0.0035972 | 2.5973e-23 | 5.2597e-22
316.45 | 0.0782 | 81.8041 | 1.8983 | 0.09607 | 0.81709 | -0.0023284 | -1.6812e-23 | 4.8319e-22
316.5 | 0.075 | 82.2767 | 1.8983 | 0.096066 | 0.8171 | -0.01383 | -9.9858e-23 | 4.0014e-22
316.55 | 0.0788 | 82.0503 | 1.8983 | 0.096061 | 0.8171 | -0.0083 | -5.9928e-23 | 4.4007e-22
316.6 | 0.0866 | 81.5727 | 1.8983 | 0.096057 | 0.81711 | 0.0033949 | 2.4512e-23 | 5.2451e-22
316.65 | 0.0901 | 82.6094 | 1.8982 | 0.096053 | 0.81712 | -0.021843 | -1.5771e-22 | 3.4229e-22
316.7 | 0.0872 | 83.1643 | 1.8982 | 0.096048 | 0.81713 | -0.035214 | -2.5425e-22 | 2.4575e-22
316.75 | 0.0851 | 82.7753 | 1.8982 | 0.096044 | 0.81714 | -0.025817 | -1.8641e-22 | 3.1359e-22
316.8 | 0.0834 | 83.3262 | 1.8981 | 0.09604 | 0.81714 | -0.039065 | -2.8206e-22 | 2.1794e-22
316.85 | 0.0896 | 82.9559 | 1.8981 | 0.096035 | 0.81715 | -0.030138 | -2.176e-22 | 2.824e-22
316.9 | 0.0878 | 81.9633 | 1.8981 | 0.096031 | 0.81716 | -0.0060434 | -4.3634e-23 | 4.5637e-22
316.95 | 0.094 | 82.1319 | 1.8981 | 0.096027 | 0.81717 | -0.010134 | -7.3169e-23 | 4.2683e-22
317 | 0.0883 | 83.082 | 1.898 | 0.096022 | 0.81718 | -0.033118 | -2.3912e-22 | 2.6088e-22
317.05 | 0.092 | 82.0167 | 1.898 | 0.096018 | 0.81718 | -0.0072883 | -5.2623e-23 | 4.4738e-22
317.1 | 0.0902 | 81.3786 | 1.898 | 0.096014 | 0.81719 | 0.0083519 | 6.0303e-23 | 5.603e-22
317.15 | 0.0845 | 82.5493 | 1.8979 | 0.096009 | 0.8172 | -0.020196 | -1.4582e-22 | 3.5418e-22
317.2 | 0.0857 | 82.5815 | 1.8979 | 0.096005 | 0.81721 | -0.020956 | -1.5131e-22 | 3.4869e-22
317.25 | 0.0781 | 81.7798 | 1.8979 | 0.096001 | 0.81721 | -0.0014264 | -1.0299e-23 | 4.897e-22
317.3 | 0.0848 | 80.7468 | 1.8978 | 0.095996 | 0.81722 | 0.024017 | 1.7341e-22 | 6.7341e-22
317.35 | 0.083 | 82.2397 | 1.8978 | 0.095992 | 0.81723 | -0.012604 | -9.1003e-23 | 4.09e-22
317.4 | 0.0821 | 81.1471 | 1.8978 | 0.095988 | 0.81724 | 0.014164 | 1.0227e-22 | 6.0227e-22
317.45 | 0.0866 | 81.8632 | 1.8978 | 0.095983 | 0.81725 | -0.0033884 | -2.4465e-23 | 4.7553e-22
317.5 | 0.0855 | 81.3511 | 1.8977 | 0.095979 | 0.81725 | 0.0091811 | 6.6289e-23 | 5.6629e-22
317.55 | 0.085 | 82.408 | 1.8977 | 0.095975 | 0.81726 | -0.016616 | -1.1997e-22 | 3.8003e-22
317.6 | 0.0789 | 82.7926 | 1.8977 | 0.09597 | 0.81727 | -0.025909 | -1.8707e-22 | 3.1293e-22
317.65 | 0.0835 | 81.4894 | 1.8976 | 0.095966 | 0.81728 | 0.0058411 | 4.2174e-23 | 5.4217e-22
317.7 | 0.0869 | 82.9564 | 1.8976 | 0.095962 | 0.81729 | -0.029824 | -2.1534e-22 | 2.8466e-22
317.75 | 0.0807 | 82.8143 | 1.8976 | 0.095957 | 0.81729 | -0.026376 | -1.9044e-22 | 3.0956e-22
317.8 | 0.0805 | 82.8893 | 1.8976 | 0.095953 | 0.8173 | -0.028168 | -2.0338e-22 | 2.9662e-22
317.85 | 0.0834 | 82.455 | 1.8975 | 0.095949 | 0.81731 | -0.017642 | -1.2738e-22 | 3.7262e-22
317.9 | 0.0823 | 81.9051 | 1.8975 | 0.095944 | 0.81732 | -0.0042402 | -3.0616e-23 | 4.6938e-22
317.95 | 0.0844 | 81.8292 | 1.8975 | 0.09594 | 0.81732 | -0.002367 | -1.709e-23 | 4.8291e-22
318 | 0.0836 | 82.2405 | 1.8974 | 0.095936 | 0.81733 | -0.012375 | -8.9354e-23 | 4.1065e-22
318.05 | 0.0799 | 82.7951 | 1.8974 | 0.095932 | 0.81734 | -0.025798 | -1.8627e-22 | 3.1373e-22
318.1 | 0.0777 | 82.3856 | 1.8974 | 0.095927 | 0.81735 | -0.015863 | -1.1453e-22 | 3.8547e-22
318.15 | 0.0917 | 83.0349 | 1.8974 | 0.095923 | 0.81736 | -0.031545 | -2.2776e-22 | 2.7224e-22
318.2 | 0.0798 | 82.6606 | 1.8973 | 0.095919 | 0.81736 | -0.02249 | -1.6238e-22 | 3.3762e-22
318.25 | 0.0848 | 82.164 | 1.8973 | 0.095914 | 0.81737 | -0.010419 | -7.523e-23 | 4.2477e-22
318.3 | 0.0813 | 81.9929 | 1.8973 | 0.09591 | 0.81738 | -0.0062312 | -4.4991e-23 | 4.5501e-22
318.35 | 0.082 | 82.2987 | 1.8972 | 0.095906 | 0.81739 | -0.013658 | -9.8611e-23 | 4.0139e-22
318.4 | 0.0842 | 82.6081 | 1.8972 | 0.095902 | 0.81739 | -0.021144 | -1.5266e-22 | 3.4734e-22
318.45 | 0.0865 | 82.4787 | 1.8972 | 0.095897 | 0.8174 | -0.017989 | -1.2989e-22 | 3.7011e-22
318.5 | 0.0801 | 82.275 | 1.8971 | 0.095893 | 0.81741 | -0.013025 | -9.4042e-23 | 4.0596e-22
318.55 | 0.0879 | 82.8987 | 1.8971 | 0.095889 | 0.81742 | -0.02811 | -2.0296e-22 | 2.9704e-22
318.6 | 0.0821 | 82.5765 | 1.8971 | 0.095885 | 0.81742 | -0.020303 | -1.4659e-22 | 3.5341e-22
318.65 | 0.0804 | 83.0007 | 1.8971 | 0.09588 | 0.81743 | -0.030532 | -2.2045e-22 | 2.7955e-22
318.7 | 0.0891 | 83.1623 | 1.897 | 0.095876 | 0.81744 | -0.034403 | -2.484e-22 | 2.516e-22
318.75 | 0.0762 | 82.1581 | 1.897 | 0.095872 | 0.81745 | -0.010087 | -7.2829e-23 | 4.2717e-22
318.8 | 0.0824 | 81.3712 | 1.897 | 0.095867 | 0.81746 | 0.0091801 | 6.6283e-23 | 5.6628e-22
318.85 | 0.0857 | 83.3665 | 1.8969 | 0.095863 | 0.81746 | -0.039251 | -2.834e-22 | 2.166e-22
318.9 | 0.0782 | 81.7856 | 1.8969 | 0.095859 | 0.81747 | -0.00094179 | -6.7999e-24 | 4.932e-22
318.95 | 0.082 | 82.3907 | 1.8969 | 0.095855 | 0.81748 | -0.015666 | -1.1311e-22 | 3.8689e-22
319 | 0.0828 | 82.8242 | 1.8969 | 0.09585 | 0.81749 | -0.026142 | -1.8875e-22 | 3.1125e-22
319.05 | 0.0787 | 82.9658 | 1.8968 | 0.095846 | 0.81749 | -0.02954 | -2.1328e-22 | 2.8672e-22
319.1 | 0.0786 | 83.1973 | 1.8968 | 0.095842 | 0.8175 | -0.035094 | -2.5339e-22 | 2.4661e-22
319.15 | 0.0789 | 82.0734 | 1.8968 | 0.095838 | 0.81751 | -0.0078734 | -5.6848e-23 | 4.4315e-22
319.2 | 0.0879 | 82.8516 | 1.8967 | 0.095834 | 0.81752 | -0.026729 | -1.9299e-22 | 3.0701e-22
319.25 | 0.0779 | 82.1096 | 1.8967 | 0.095829 | 0.81752 | -0.0087178 | -6.2945e-23 | 4.3706e-22
319.3 | 0.0825 | 82.4092 | 1.8967 | 0.095825 | 0.81753 | -0.015983 | -1.154e-22 | 3.846e-22
319.35 | 0.0725 | 83.1843 | 1.8967 | 0.095821 | 0.81754 | -0.034688 | -2.5045e-22 | 2.4955e-22
319.4 | 0.0801 | 83.0608 | 1.8966 | 0.095817 | 0.81755 | -0.031698 | -2.2886e-22 | 2.7114e-22
319.45 | 0.0769 | 82.1101 | 1.8966 | 0.095812 | 0.81756 | -0.0086551 | -6.2492e-23 | 4.3751e-22
319.5 | 0.0813 | 83.5547 | 1.8966 | 0.095808 | 0.81756 | -0.043517 | -3.1421e-22 | 1.8579e-22
319.55 | 0.0791 | 82.7996 | 1.8965 | 0.095804 | 0.81757 | -0.025342 | -1.8298e-22 | 3.1702e-22
319.6 | 0.074 | 82.131 | 1.8965 | 0.0958 | 0.81758 | -0.0091081 | -6.5762e-23 | 4.3424e-22
319.65 | 0.0789 | 83.6535 | 1.8965 | 0.095795 | 0.81759 | -0.045825 | -3.3087e-22 | 1.6913e-22
319.7 | 0.0821 | 82.5867 | 1.8965 | 0.095791 | 0.81759 | -0.020137 | -1.4539e-22 | 3.5461e-22
319.75 | 0.0759 | 82.1176 | 1.8964 | 0.095787 | 0.8176 | -0.0087258 | -6.3002e-23 | 4.37e-22
319.8 | 0.0772 | 83.0923 | 1.8964 | 0.095783 | 0.81761 | -0.032306 | -2.3326e-22 | 2.6674e-22
319.85 | 0.0819 | 82.6876 | 1.8964 | 0.095779 | 0.81762 | -0.022523 | -1.6262e-22 | 3.3738e-22
319.9 | 0.076 | 82.6156 | 1.8963 | 0.095774 | 0.81762 | -0.020762 | -1.4991e-22 | 3.5009e-22
319.95 | 0.0815 | 83.8931 | 1.8963 | 0.09577 | 0.81763 | -0.051433 | -3.7136e-22 | 1.2864e-22
320 | 0.0787 | 83.4659 | 1.8963 | 0.095766 | 0.81764 | -0.041204 | -2.975e-22 | 2.025e-22
320.05 | 0.0772 | 82.3336 | 1.8963 | 0.095762 | 0.81765 | -0.013868 | -1.0013e-22 | 3.9987e-22
320.1 | 0.0841 | 82.489 | 1.8962 | 0.095758 | 0.81765 | -0.017621 | -1.2723e-22 | 3.7277e-22
320.15 | 0.079 | 83.374 | 1.8962 | 0.095753 | 0.81766 | -0.038945 | -2.8119e-22 | 2.1881e-22
320.2 | 0.0779 | 82.9135 | 1.8962 | 0.095749 | 0.81767 | -0.027849 | -2.0108e-22 | 2.9892e-22
320.25 | 0.0742 | 82.994 | 1.8961 | 0.095745 | 0.81768 | -0.029772 | -2.1496e-22 | 2.8504e-22
320.3 | 0.0829 | 82.2091 | 1.8961 | 0.095741 | 0.81768 | -0.010749 | -7.7607e-23 | 4.2239e-22
320.35 | 0.0856 | 83.979 | 1.8961 | 0.095737 | 0.81769 | -0.053332 | -3.8507e-22 | 1.1493e-22
320.4 | 0.076 | 83.513 | 1.8961 | 0.095732 | 0.8177 | -0.042184 | -3.0458e-22 | 1.9542e-22
320.45 | 0.0723 | 83.3078 | 1.896 | 0.095728 | 0.81771 | -0.037245 | -2.6892e-22 | 2.3108e-22
320.5 | 0.0811 | 81.7022 | 1.896 | 0.095724 | 0.81771 | 0.0016956 | 1.2242e-23 | 5.1224e-22
320.55 | 0.0796 | 84.1738 | 1.896 | 0.09572 | 0.81772 | -0.057892 | -4.1799e-22 | 8.2011e-23
320.6 | 0.0732 | 83.8702 | 1.8959 | 0.095716 | 0.81773 | -0.050646 | -3.6568e-22 | 1.3432e-22
320.65 | 0.0815 | 83.1549 | 1.8959 | 0.095712 | 0.81774 | -0.033497 | -2.4186e-22 | 2.5814e-22
320.7 | 0.0781 | 82.9406 | 1.8959 | 0.095707 | 0.81775 | -0.028318 | -2.0446e-22 | 2.9554e-22
320.75 | 0.0806 | 83.3694 | 1.8959 | 0.095703 | 0.81775 | -0.038613 | -2.7879e-22 | 2.2121e-22
320.8 | 0.0775 | 83.3845 | 1.8958 | 0.095699 | 0.81776 | -0.038957 | -2.8128e-22 | 2.1872e-22
320.85 | 0.0806 | 82.5601 | 1.8958 | 0.095695 | 0.81777 | -0.019066 | -1.3766e-22 | 3.6234e-22
320.9 | 0.076 | 83.171 | 1.8958 | 0.095691 | 0.81778 | -0.033792 | -2.4399e-22 | 2.5601e-22
320.95 | 0.0764 | 84.7896 | 1.8957 | 0.095687 | 0.81778 | -0.072322 | -5.2218e-22 | -2.2183e-23
321 | 0.0767 | 83.5651 | 1.8957 | 0.095682 | 0.81779 | -0.04321 | -3.1199e-22 | 1.8801e-22
321.05 | 0.0803 | 82.7834 | 1.8957 | 0.095678 | 0.8178 | -0.024395 | -1.7614e-22 | 3.2386e-22
321.1 | 0.0835 | 82.5109 | 1.8957 | 0.095674 | 0.81781 | -0.017782 | -1.2839e-22 | 3.7161e-22
321.15 | 0.0732 | 83.8372 | 1.8956 | 0.09567 | 0.81781 | -0.049657 | -3.5853e-22 | 1.4147e-22
321.2 | 0.0778 | 82.8158 | 1.8956 | 0.095666 | 0.81782 | -0.025122 | -1.8139e-22 | 3.1861e-22
321.25 | 0.0727 | 83.3541 | 1.8956 | 0.095662 | 0.81783 | -0.038062 | -2.7482e-22 | 2.2518e-22
321.3 | 0.0781 | 83.0075 | 1.8956 | 0.095657 | 0.81784 | -0.02971 | -2.1451e-22 | 2.8549e-22
321.35 | 0.074 | 82.9127 | 1.8955 | 0.095653 | 0.81784 | -0.027406 | -1.9788e-22 | 3.0212e-22
321.4 | 0.0828 | 83.2125 | 1.8955 | 0.095649 | 0.81785 | -0.034607 | -2.4987e-22 | 2.5013e-22
321.45 | 0.0812 | 82.6216 | 1.8955 | 0.095645 | 0.81786 | -0.020335 | -1.4683e-22 | 3.5317e-22
321.5 | 0.0815 | 83.2004 | 1.8954 | 0.095641 | 0.81787 | -0.034279 | -2.475e-22 | 2.525e-22
321.55 | 0.0786 | 84.3532 | 1.8954 | 0.095637 | 0.81787 | -0.061782 | -4.4608e-22 | 5.3921e-23
321.6 | 0.0805 | 83.7253 | 1.8954 | 0.095633 | 0.81788 | -0.046821 | -3.3805e-22 | 1.6195e-22
321.65 | 0.08 | 83.8356 | 1.8954 | 0.095629 | 0.81789 | -0.049435 | -3.5693e-22 | 1.4307e-22
321.7 | 0.0785 | 83.3953 | 1.8953 | 0.095624 | 0.8179 | -0.038886 | -2.8076e-22 | 2.1924e-22
321.75 | 0.0838 | 84.1393 | 1.8953 | 0.09562 | 0.8179 | -0.056631 | -4.0889e-22 | 9.1112e-23
321.8 | 0.0832 | 84.155 | 1.8953 | 0.095616 | 0.81791 | -0.056986 | -4.1145e-22 | 8.855e-23
321.85 | 0.0736 | 83.2567 | 1.8952 | 0.095612 | 0.81792 | -0.035504 | -2.5635e-22 | 2.4365e-22
321.9 | 0.0752 | 83.1454 | 1.8952 | 0.095608 | 0.81793 | -0.032811 | -2.369e-22 | 2.631e-22
321.95 | 0.0762 | 83.5037 | 1.8952 | 0.095604 | 0.81793 | -0.041392 | -2.9886e-22 | 2.0114e-22
322 | 0.0755 | 84.4225 | 1.8952 | 0.0956 | 0.81794 | -0.06326 | -4.5675e-22 | 4.3247e-23
322.05 | 0.0749 | 82.344 | 1.8951 | 0.095596 | 0.81795 | -0.013385 | -9.6645e-23 | 4.0335e-22
322.1 | 0.0801 | 83.6545 | 1.8951 | 0.095591 | 0.81795 | -0.044946 | -3.2452e-22 | 1.7548e-22
322.15 | 0.0805 | 83.9647 | 1.8951 | 0.095587 | 0.81796 | -0.052331 | -3.7784e-22 | 1.2216e-22
322.2 | 0.0806 | 84.4492 | 1.895 | 0.095583 | 0.81797 | -0.06382 | -4.6079e-22 | 3.9206e-23
322.25 | 0.079 | 83.4848 | 1.895 | 0.095579 | 0.81798 | -0.040831 | -2.9481e-22 | 2.0519e-22
322.3 | 0.0807 | 83.4264 | 1.895 | 0.095575 | 0.81798 | -0.039413 | -2.8457e-22 | 2.1543e-22
322.35 | 0.0794 | 84.0243 | 1.895 | 0.095571 | 0.81799 | -0.053677 | -3.8756e-22 | 1.1244e-22
322.4 | 0.0806 | 82.7854 | 1.8949 | 0.095567 | 0.818 | -0.023951 | -1.7293e-22 | 3.2707e-22
322.45 | 0.0715 | 83.1272 | 1.8949 | 0.095563 | 0.81801 | -0.032173 | -2.323e-22 | 2.677e-22
322.5 | 0.0794 | 84.1847 | 1.8949 | 0.095559 | 0.81801 | -0.057437 | -4.1471e-22 | 8.529e-23
322.55 | 0.0742 | 83.6069 | 1.8949 | 0.095555 | 0.81802 | -0.043645 | -3.1513e-22 | 1.8487e-22
322.6 | 0.0805 | 83.5332 | 1.8948 | 0.09555 | 0.81803 | -0.041863 | -3.0226e-22 | 1.9774e-22
322.65 | 0.0791 | 84.0994 | 1.8948 | 0.095546 | 0.81804 | -0.055356 | -3.9968e-22 | 1.0032e-22
322.7 | 0.0758 | 82.8912 | 1.8948 | 0.095542 | 0.81804 | -0.026396 | -1.9059e-22 | 3.0941e-22
322.75 | 0.0823 | 84.0714 | 1.8947 | 0.095538 | 0.81805 | -0.054653 | -3.9461e-22 | 1.0539e-22
322.8 | 0.0798 | 83.3486 | 1.8947 | 0.095534 | 0.81806 | -0.037366 | -2.6979e-22 | 2.3021e-22
322.85 | 0.0755 | 82.7544 | 1.8947 | 0.09553 | 0.81807 | -0.023039 | -1.6635e-22 | 3.3365e-22
322.9 | 0.0812 | 84.5092 | 1.8947 | 0.095526 | 0.81807 | -0.064987 | -4.6922e-22 | 3.0778e-23
322.95 | 0.0738 | 84.5569 | 1.8946 | 0.095522 | 0.81808 | -0.066098 | -4.7724e-22 | 2.276e-23
323 | 0.0811 | 82.3503 | 1.8946 | 0.095518 | 0.81809 | -0.013195 | -9.5268e-23 | 4.0473e-22
323.05 | 0.0795 | 82.8223 | 1.8946 | 0.095514 | 0.8181 | -0.024607 | -1.7767e-22 | 3.2233e-22
323.1 | 0.0734 | 82.5275 | 1.8946 | 0.09551 | 0.8181 | -0.017458 | -1.2605e-22 | 3.7395e-22
323.15 | 0.0819 | 82.7489 | 1.8945 | 0.095506 | 0.81811 | -0.022798 | -1.6461e-22 | 3.3539e-22
323.2 | 0.0736 | 83.0202 | 1.8945 | 0.095502 | 0.81812 | -0.029326 | -2.1174e-22 | 2.8826e-22
323.25 | 0.0791 | 82.608 | 1.8945 | 0.095498 | 0.81812 | -0.019354 | -1.3974e-22 | 3.6026e-22
323.3 | 0.0804 | 82.6605 | 1.8944 | 0.095493 | 0.81813 | -0.020606 | -1.4878e-22 | 3.5122e-22
323.35 | 0.077 | 83.4509 | 1.8944 | 0.095489 | 0.81814 | -0.039622 | -2.8608e-22 | 2.1392e-22
323.4 | 0.079 | 82.9385 | 1.8944 | 0.095485 | 0.81815 | -0.027285 | -1.9701e-22 | 3.0299e-22
323.45 | 0.0785 | 83.703 | 1.8944 | 0.095481 | 0.81815 | -0.045618 | -3.2937e-22 | 1.7063e-22
323.5 | 0.0808 | 82.2837 | 1.8943 | 0.095477 | 0.81816 | -0.011397 | -8.2288e-23 | 4.1771e-22
323.55 | 0.0782 | 83.8342 | 1.8943 | 0.095473 | 0.81817 | -0.048715 | -3.5173e-22 | 1.4827e-22
323.6 | 0.0842 | 83.2564 | 1.8943 | 0.095469 | 0.81818 | -0.034865 | -2.5173e-22 | 2.4827e-22
323.65 | 0.0826 | 83.8476 | 1.8942 | 0.095465 | 0.81818 | -0.048999 | -3.5378e-22 | 1.4622e-22
323.7 | 0.0796 | 83.1473 | 1.8942 | 0.095461 | 0.81819 | -0.032207 | -2.3254e-22 | 2.6746e-22
323.75 | 0.0784 | 83.3323 | 1.8942 | 0.095457 | 0.8182 | -0.036634 | -2.6451e-22 | 2.3549e-22
323.8 | 0.0812 | 84.4099 | 1.8942 | 0.095453 | 0.81821 | -0.062313 | -4.4991e-22 | 5.0086e-23
323.85 | 0.0813 | 82.871 | 1.8941 | 0.095449 | 0.81821 | -0.025496 | -1.8409e-22 | 3.1591e-22
323.9 | 0.0816 | 84.325 | 1.8941 | 0.095445 | 0.81822 | -0.060265 | -4.3512e-22 | 6.4876e-23
323.95 | 0.0794 | 83.6799 | 1.8941 | 0.095441 | 0.81823 | -0.044888 | -3.241e-22 | 1.759e-22
324 | 0.0784 | 82.9614 | 1.8941 | 0.095437 | 0.81823 | -0.027623 | -1.9945e-22 | 3.0055e-22
324.05 | 0.0831 | 83.1023 | 1.894 | 0.095433 | 0.81824 | -0.030999 | -2.2382e-22 | 2.7618e-22
324.1 | 0.0865 | 82.6645 | 1.894 | 0.095429 | 0.81825 | -0.020417 | -1.4742e-22 | 3.5258e-22
324.15 | 0.0787 | 84.0766 | 1.894 | 0.095425 | 0.81826 | -0.054276 | -3.9188e-22 | 1.0812e-22
324.2 | 0.0813 | 82.865 | 1.8939 | 0.095421 | 0.81826 | -0.025227 | -1.8214e-22 | 3.1786e-22
324.25 | 0.0844 | 82.9319 | 1.8939 | 0.095417 | 0.81827 | -0.026823 | -1.9367e-22 | 3.0633e-22
324.3 | 0.0831 | 82.233 | 1.8939 | 0.095413 | 0.81828 | -0.009879 | -7.1329e-23 | 4.2867e-22
324.35 | 0.0799 | 82.0406 | 1.8939 | 0.095409 | 0.81829 | -0.0051764 | -3.7375e-23 | 4.6263e-22
324.4 | 0.0834 | 82.6708 | 1.8938 | 0.095405 | 0.81829 | -0.020463 | -1.4775e-22 | 3.5225e-22
324.45 | 0.0827 | 82.7682 | 1.8938 | 0.095401 | 0.8183 | -0.0228 | -1.6462e-22 | 3.3538e-22
324.5 | 0.0862 | 82.9824 | 1.8938 | 0.095397 | 0.81831 | -0.027952 | -2.0182e-22 | 2.9818e-22
324.55 | 0.0889 | 82.4362 | 1.8938 | 0.095393 | 0.81831 | -0.014726 | -1.0633e-22 | 3.9367e-22
324.6 | 0.0845 | 82.341 | 1.8937 | 0.095389 | 0.81832 | -0.012398 | -8.9513e-23 | 4.1049e-22
324.65 | 0.078 | 82.0233 | 1.8937 | 0.095385 | 0.81833 | -0.0046483 | -3.3562e-23 | 4.6644e-22
324.7 | 0.0801 | 81.8532 | 1.8937 | 0.095381 | 0.81834 | -0.00047872 | -3.4565e-24 | 4.9654e-22
324.75 | 0.0893 | 82.6532 | 1.8936 | 0.095377 | 0.81834 | -0.019913 | -1.4378e-22 | 3.5622e-22
324.8 | 0.0883 | 83.0909 | 1.8936 | 0.095373 | 0.81835 | -0.030459 | -2.1992e-22 | 2.8008e-22
324.85 | 0.083 | 81.3495 | 1.8936 | 0.095369 | 0.81836 | 0.01192 | 8.6063e-23 | 5.8606e-22
324.9 | 0.0884 | 82.8865 | 1.8936 | 0.095365 | 0.81837 | -0.025498 | -1.841e-22 | 3.159e-22
324.95 | 0.084 | 81.2785 | 1.8935 | 0.095361 | 0.81837 | 0.013701 | 9.8926e-23 | 5.9893e-22
325 | 0.0814 | 81.9977 | 1.8935 | 0.095357 | 0.81838 | -0.0039004 | -2.8162e-23 | 4.7184e-22
325.05 | 0.0901 | 82.2778 | 1.8935 | 0.095353 | 0.81839 | -0.010703 | -7.7278e-23 | 4.2272e-22
325.1 | 0.0814 | 82.2271 | 1.8935 | 0.095349 | 0.81839 | -0.0094527 | -6.825e-23 | 4.3175e-22
325.15 | 0.0834 | 81.7501 | 1.8934 | 0.095345 | 0.8184 | 0.0022007 | 1.589e-23 | 5.1589e-22
325.2 | 0.0911 | 81.9975 | 1.8934 | 0.095341 | 0.81841 | -0.0038251 | -2.7618e-23 | 4.7238e-22
325.25 | 0.089 | 81.8057 | 1.8934 | 0.095337 | 0.81842 | 0.00087611 | 6.3257e-24 | 5.0633e-22
325.3 | 0.0898 | 81.7674 | 1.8934 | 0.095333 | 0.81842 | 0.0018303 | 1.3215e-23 | 5.1321e-22
325.35 | 0.0871 | 81.2988 | 1.8933 | 0.095329 | 0.81843 | 0.013343 | 9.6336e-23 | 5.9634e-22
325.4 | 0.0941 | 81.4706 | 1.8933 | 0.095325 | 0.81844 | 0.0091382 | 6.598e-23 | 5.6598e-22
325.45 | 0.0898 | 82.1526 | 1.8933 | 0.095321 | 0.81844 | -0.0075168 | -5.4273e-23 | 4.4573e-22
325.5 | 0.0907 | 80.5285 | 1.8932 | 0.095317 | 0.81845 | 0.032435 | 2.3419e-22 | 7.3419e-22
325.55 | 0.0979 | 81.1734 | 1.8932 | 0.095313 | 0.81846 | 0.0165 | 1.1913e-22 | 6.1913e-22
325.6 | 0.0908 | 80.3718 | 1.8932 | 0.095309 | 0.81847 | 0.036366 | 2.6257e-22 | 7.6257e-22
325.65 | 0.0966 | 80.1127 | 1.8932 | 0.095305 | 0.81847 | 0.042841 | 3.0932e-22 | 8.0932e-22
325.7 | 0.1008 | 80.5917 | 1.8931 | 0.095301 | 0.81848 | 0.030936 | 2.2337e-22 | 7.2337e-22
325.75 | 0.0946 | 79.7718 | 1.8931 | 0.095297 | 0.81849 | 0.051405 | 3.7116e-22 | 8.7116e-22
325.8 | 0.0942 | 79.7342 | 1.8931 | 0.095293 | 0.81849 | 0.052366 | 3.7809e-22 | 8.7809e-22
325.85 | 0.1039 | 80.2451 | 1.8931 | 0.095289 | 0.8185 | 0.039609 | 2.8598e-22 | 7.8598e-22
325.9 | 0.0964 | 79.6457 | 1.893 | 0.095285 | 0.81851 | 0.054622 | 3.9438e-22 | 8.9438e-22
325.95 | 0.103 | 78.5251 | 1.893 | 0.095281 | 0.81852 | 0.082978 | 5.9912e-22 | 1.0991e-21
326 | 0.1063 | 79.9453 | 1.893 | 0.095277 | 0.81852 | 0.047147 | 3.4041e-22 | 8.4041e-22
326.05 | 0.1029 | 78.9816 | 1.8929 | 0.095274 | 0.81853 | 0.07142 | 5.1567e-22 | 1.0157e-21
326.1 | 0.1039 | 78.7715 | 1.8929 | 0.09527 | 0.81854 | 0.076765 | 5.5426e-22 | 1.0543e-21
326.15 | 0.105 | 78.9459 | 1.8929 | 0.095266 | 0.81854 | 0.072359 | 5.2245e-22 | 1.0224e-21
326.2 | 0.1101 | 78.5635 | 1.8929 | 0.095262 | 0.81855 | 0.082088 | 5.9269e-22 | 1.0927e-21
326.25 | 0.1072 | 78.0171 | 1.8928 | 0.095258 | 0.81856 | 0.096064 | 6.936e-22 | 1.1936e-21
326.3 | 0.1046 | 79.1054 | 1.8928 | 0.095254 | 0.81857 | 0.068375 | 4.9368e-22 | 9.9368e-22
326.35 | 0.1106 | 77.7594 | 1.8928 | 0.09525 | 0.81857 | 0.10272 | 7.4163e-22 | 1.2416e-21
326.4 | 0.1157 | 77.4652 | 1.8928 | 0.095246 | 0.81858 | 0.11031 | 7.9649e-22 | 1.2965e-21
326.45 | 0.1128 | 77.6905 | 1.8927 | 0.095242 | 0.81859 | 0.10452 | 7.5468e-22 | 1.2547e-21
326.5 | 0.1124 | 77.8719 | 1.8927 | 0.095238 | 0.81859 | 0.099876 | 7.2113e-22 | 1.2211e-21
326.55 | 0.1155 | 76.419 | 1.8927 | 0.095234 | 0.8186 | 0.13756 | 9.9322e-22 | 1.4932e-21
326.6 | 0.1174 | 76.5612 | 1.8927 | 0.09523 | 0.81861 | 0.13386 | 9.665e-22 | 1.4665e-21
326.65 | 0.1224 | 76.6806 | 1.8926 | 0.095226 | 0.81862 | 0.13076 | 9.4412e-22 | 1.4441e-21
326.7 | 0.1162 | 76.7796 | 1.8926 | 0.095222 | 0.81862 | 0.1282 | 9.2562e-22 | 1.4256e-21
326.75 | 0.113 | 76.9642 | 1.8926 | 0.095219 | 0.81863 | 0.12341 | 8.9106e-22 | 1.3911e-21
326.8 | 0.1197 | 75.2818 | 1.8926 | 0.095215 | 0.81864 | 0.16763 | 1.2104e-21 | 1.7104e-21
326.85 | 0.1159 | 75.8394 | 1.8925 | 0.095211 | 0.81864 | 0.15289 | 1.1039e-21 | 1.6039e-21
326.9 | 0.1164 | 77.0299 | 1.8925 | 0.095207 | 0.81865 | 0.12176 | 8.7912e-22 | 1.3791e-21
326.95 | 0.12 | 76.9278 | 1.8925 | 0.095203 | 0.81866 | 0.12443 | 8.9839e-22 | 1.3984e-21
327 | 0.1182 | 76.3742 | 1.8924 | 0.095199 | 0.81866 | 0.13889 | 1.0028e-21 | 1.5028e-21
327.05 | 0.1129 | 76.9391 | 1.8924 | 0.095195 | 0.81867 | 0.12417 | 8.9652e-22 | 1.3965e-21
327.1 | 0.1146 | 76.9418 | 1.8924 | 0.095191 | 0.81868 | 0.12412 | 8.9614e-22 | 1.3961e-21
327.15 | 0.1184 | 77.5335 | 1.8924 | 0.095187 | 0.81869 | 0.10881 | 7.8564e-22 | 1.2856e-21
327.2 | 0.118 | 76.7737 | 1.8923 | 0.095183 | 0.81869 | 0.12852 | 9.2797e-22 | 1.428e-21
327.25 | 0.1137 | 76.7728 | 1.8923 | 0.09518 | 0.8187 | 0.12856 | 9.2827e-22 | 1.4283e-21
327.3 | 0.1084 | 75.9256 | 1.8923 | 0.095176 | 0.81871 | 0.15077 | 1.0886e-21 | 1.5886e-21
327.35 | 0.1216 | 76.9006 | 1.8923 | 0.095172 | 0.81871 | 0.12527 | 9.045e-22 | 1.4045e-21
327.4 | 0.1215 | 76.6928 | 1.8922 | 0.095168 | 0.81872 | 0.1307 | 9.4369e-22 | 1.4437e-21
327.45 | 0.1252 | 75.4414 | 1.8922 | 0.095164 | 0.81873 | 0.16362 | 1.1814e-21 | 1.6814e-21
327.5 | 0.1204 | 76.2238 | 1.8922 | 0.09516 | 0.81874 | 0.143 | 1.0325e-21 | 1.5325e-21
327.55 | 0.1247 | 75.6998 | 1.8922 | 0.095156 | 0.81874 | 0.15682 | 1.1323e-21 | 1.6323e-21
327.6 | 0.125 | 75.6517 | 1.8921 | 0.095152 | 0.81875 | 0.15811 | 1.1416e-21 | 1.6416e-21
327.65 | 0.1225 | 75.8894 | 1.8921 | 0.095148 | 0.81876 | 0.15185 | 1.0964e-21 | 1.5964e-21
327.7 | 0.1279 | 74.7968 | 1.8921 | 0.095145 | 0.81876 | 0.18087 | 1.3059e-21 | 1.8059e-21
327.75 | 0.1172 | 76.3013 | 1.892 | 0.095141 | 0.81877 | 0.14106 | 1.0185e-21 | 1.5185e-21
327.8 | 0.1195 | 75.999 | 1.892 | 0.095137 | 0.81878 | 0.14901 | 1.0759e-21 | 1.5759e-21
327.85 | 0.1294 | 74.8995 | 1.892 | 0.095133 | 0.81878 | 0.17818 | 1.2865e-21 | 1.7865e-21
327.9 | 0.1216 | 75.3542 | 1.892 | 0.095129 | 0.81879 | 0.16609 | 1.1992e-21 | 1.6992e-21
327.95 | 0.1174 | 74.8718 | 1.8919 | 0.095125 | 0.8188 | 0.17895 | 1.2921e-21 | 1.7921e-21
328 | 0.1149 | 75.982 | 1.8919 | 0.095121 | 0.81881 | 0.14953 | 1.0796e-21 | 1.5796e-21
328.05 | 0.1295 | 74.5911 | 1.8919 | 0.095117 | 0.81881 | 0.1865 | 1.3466e-21 | 1.8466e-21
328.1 | 0.1213 | 74.6644 | 1.8919 | 0.095114 | 0.81882 | 0.18455 | 1.3325e-21 | 1.8325e-21
328.15 | 0.1247 | 75.245 | 1.8918 | 0.09511 | 0.81883 | 0.16907 | 1.2208e-21 | 1.7208e-21
328.2 | 0.1183 | 75.0488 | 1.8918 | 0.095106 | 0.81883 | 0.17431 | 1.2586e-21 | 1.7586e-21
328.25 | 0.118 | 75.4209 | 1.8918 | 0.095102 | 0.81884 | 0.16444 | 1.1873e-21 | 1.6873e-21
328.3 | 0.1156 | 75.3499 | 1.8918 | 0.095098 | 0.81885 | 0.16634 | 1.201e-21 | 1.701e-21
328.35 | 0.1236 | 76.112 | 1.8917 | 0.095094 | 0.81885 | 0.14623 | 1.0558e-21 | 1.5558e-21
328.4 | 0.1191 | 75.2687 | 1.8917 | 0.095091 | 0.81886 | 0.16853 | 1.2168e-21 | 1.7168e-21
328.45 | 0.1228 | 75.6824 | 1.8917 | 0.095087 | 0.81887 | 0.15758 | 1.1378e-21 | 1.6378e-21
328.5 | 0.1156 | 76.045 | 1.8917 | 0.095083 | 0.81888 | 0.14804 | 1.0689e-21 | 1.5689e-21
328.55 | 0.1182 | 76.3605 | 1.8916 | 0.095079 | 0.81888 | 0.13978 | 1.0092e-21 | 1.5092e-21
328.6 | 0.1119 | 76.4164 | 1.8916 | 0.095075 | 0.81889 | 0.13833 | 9.9879e-22 | 1.4988e-21
328.65 | 0.1163 | 77.5647 | 1.8916 | 0.095071 | 0.8189 | 0.10852 | 7.8353e-22 | 1.2835e-21
328.7 | 0.1153 | 77.7604 | 1.8916 | 0.095067 | 0.8189 | 0.1035 | 7.4726e-22 | 1.2473e-21
328.75 | 0.111 | 76.2872 | 1.8915 | 0.095064 | 0.81891 | 0.14177 | 1.0236e-21 | 1.5236e-21
328.8 | 0.1151 | 76.7252 | 1.8915 | 0.09506 | 0.81892 | 0.13033 | 9.4104e-22 | 1.441e-21
328.85 | 0.118 | 76.194 | 1.8915 | 0.095056 | 0.81892 | 0.14425 | 1.0415e-21 | 1.5415e-21
328.9 | 0.1187 | 75.9872 | 1.8914 | 0.095052 | 0.81893 | 0.1497 | 1.0809e-21 | 1.5809e-21
328.95 | 0.113 | 76.1141 | 1.8914 | 0.095048 | 0.81894 | 0.14638 | 1.0569e-21 | 1.5569e-21
329 | 0.1079 | 77.5641 | 1.8914 | 0.095045 | 0.81894 | 0.10865 | 7.845e-22 | 1.2845e-21
329.05 | 0.1135 | 77.3956 | 1.8914 | 0.095041 | 0.81895 | 0.11302 | 8.1602e-22 | 1.316e-21
329.1 | 0.1112 | 76.2995 | 1.8913 | 0.095037 | 0.81896 | 0.14156 | 1.0221e-21 | 1.5221e-21
329.15 | 0.1155 | 76.5529 | 1.8913 | 0.095033 | 0.81897 | 0.13495 | 9.7436e-22 | 1.4744e-21
329.2 | 0.115 | 75.3502 | 1.8913 | 0.095029 | 0.81897 | 0.16664 | 1.2032e-21 | 1.7032e-21
329.25 | 0.1158 | 77.1026 | 1.8913 | 0.095025 | 0.81898 | 0.12067 | 8.7128e-22 | 1.3713e-21
329.3 | 0.1133 | 77.4219 | 1.8912 | 0.095022 | 0.81899 | 0.11242 | 8.1173e-22 | 1.3117e-21
329.35 | 0.1176 | 77.1129 | 1.8912 | 0.095018 | 0.81899 | 0.12044 | 8.696e-22 | 1.3696e-21
329.4 | 0.1162 | 76.8063 | 1.8912 | 0.095014 | 0.819 | 0.12842 | 9.2725e-22 | 1.4272e-21
329.45 | 0.1186 | 77.2781 | 1.8912 | 0.09501 | 0.81901 | 0.11619 | 8.3894e-22 | 1.3389e-21
329.5 | 0.1139 | 76.1919 | 1.8911 | 0.095006 | 0.81901 | 0.14452 | 1.0435e-21 | 1.5435e-21
329.55 | 0.1229 | 77.3486 | 1.8911 | 0.095003 | 0.81902 | 0.1144 | 8.2601e-22 | 1.326e-21
329.6 | 0.1289 | 75.4422 | 1.8911 | 0.094999 | 0.81903 | 0.16433 | 1.1865e-21 | 1.6865e-21
329.65 | 0.1193 | 77.1264 | 1.8911 | 0.094995 | 0.81903 | 0.12019 | 8.678e-22 | 1.3678e-21
329.7 | 0.1235 | 75.4313 | 1.891 | 0.094991 | 0.81904 | 0.16465 | 1.1888e-21 | 1.6888e-21
329.75 | 0.1326 | 75.477 | 1.891 | 0.094987 | 0.81905 | 0.16346 | 1.1802e-21 | 1.6802e-21
329.8 | 0.1255 | 74.4678 | 1.891 | 0.094984 | 0.81905 | 0.1904 | 1.3747e-21 | 1.8747e-21
329.85 | 0.1386 | 74.477 | 1.891 | 0.09498 | 0.81906 | 0.19017 | 1.3731e-21 | 1.8731e-21
329.9 | 0.1407 | 74.5116 | 1.8909 | 0.094976 | 0.81907 | 0.18926 | 1.3665e-21 | 1.8665e-21
329.95 | 0.1393 | 74.2654 | 1.8909 | 0.094972 | 0.81908 | 0.19589 | 1.4144e-21 | 1.9144e-21
330 | 0.1464 | 72.7787 | 1.8909 | 0.094968 | 0.81908 | 0.23635 | 1.7065e-21 | 2.2065e-21
330.05 | 0.1514 | 74.2117 | 1.8909 | 0.094965 | 0.81909 | 0.19737 | 1.4251e-21 | 1.9251e-21
330.1 | 0.1546 | 72.2382 | 1.8908 | 0.094961 | 0.8191 | 0.25129 | 1.8144e-21 | 2.3144e-21
330.15 | 0.1552 | 70.5044 | 1.8908 | 0.094957 | 0.8191 | 0.2999 | 2.1653e-21 | 2.6653e-21
330.2 | 0.1445 | 70.9373 | 1.8908 | 0.094953 | 0.81911 | 0.28767 | 2.0771e-21 | 2.5771e-21
330.25 | 0.1405 | 70.6252 | 1.8908 | 0.09495 | 0.81912 | 0.29651 | 2.1409e-21 | 2.6409e-21
330.3 | 0.1404 | 69.8587 | 1.8907 | 0.094946 | 0.81912 | 0.31835 | 2.2986e-21 | 2.7986e-21
330.35 | 0.1392 | 69.7919 | 1.8907 | 0.094942 | 0.81913 | 0.32028 | 2.3125e-21 | 2.8125e-21
330.4 | 0.133 | 71.2717 | 1.8907 | 0.094938 | 0.81914 | 0.27833 | 2.0096e-21 | 2.5096e-21
330.45 | 0.1341 | 71.6632 | 1.8907 | 0.094934 | 0.81914 | 0.26739 | 1.9306e-21 | 2.4306e-21
330.5 | 0.1288 | 72.7375 | 1.8906 | 0.094931 | 0.81915 | 0.23765 | 1.7159e-21 | 2.2159e-21
330.55 | 0.1317 | 72.3176 | 1.8906 | 0.094927 | 0.81916 | 0.24925 | 1.7996e-21 | 2.2996e-21
330.6 | 0.1276 | 73.6327 | 1.8906 | 0.094923 | 0.81916 | 0.21322 | 1.5395e-21 | 2.0395e-21
330.65 | 0.1259 | 73.6032 | 1.8905 | 0.094919 | 0.81917 | 0.21404 | 1.5454e-21 | 2.0454e-21
330.7 | 0.1276 | 75.0555 | 1.8905 | 0.094916 | 0.81918 | 0.17498 | 1.2634e-21 | 1.7634e-21
330.75 | 0.1287 | 75.3591 | 1.8905 | 0.094912 | 0.81918 | 0.16692 | 1.2052e-21 | 1.7052e-21
330.8 | 0.1225 | 75.0139 | 1.8905 | 0.094908 | 0.81919 | 0.17612 | 1.2716e-21 | 1.7716e-21
330.85 | 0.1274 | 74.3895 | 1.8904 | 0.094904 | 0.8192 | 0.19285 | 1.3924e-21 | 1.8924e-21
330.9 | 0.1295 | 74.6463 | 1.8904 | 0.094901 | 0.8192 | 0.18598 | 1.3428e-21 | 1.8428e-21
330.95 | 0.1305 | 75.3181 | 1.8904 | 0.094897 | 0.81921 | 0.16807 | 1.2135e-21 | 1.7135e-21
331 | 0.1315 | 75.4051 | 1.8904 | 0.094893 | 0.81922 | 0.16578 | 1.197e-21 | 1.697e-21
331.05 | 0.1317 | 74.2007 | 1.8903 | 0.094889 | 0.81923 | 0.198 | 1.4296e-21 | 1.9296e-21
331.1 | 0.129 | 75.1675 | 1.8903 | 0.094886 | 0.81923 | 0.17213 | 1.2428e-21 | 1.7428e-21
331.15 | 0.1288 | 74.1677 | 1.8903 | 0.094882 | 0.81924 | 0.19892 | 1.4363e-21 | 1.9363e-21
331.2 | 0.128 | 75.0545 | 1.8903 | 0.094878 | 0.81925 | 0.17517 | 1.2648e-21 | 1.7648e-21
331.25 | 0.1315 | 75.2747 | 1.8902 | 0.094874 | 0.81925 | 0.16933 | 1.2226e-21 | 1.7226e-21
331.3 | 0.134 | 75.0109 | 1.8902 | 0.094871 | 0.81926 | 0.17636 | 1.2734e-21 | 1.7734e-21
331.35 | 0.1283 | 74.382 | 1.8902 | 0.094867 | 0.81927 | 0.19322 | 1.3951e-21 | 1.8951e-21
331.4 | 0.1336 | 73.6039 | 1.8902 | 0.094863 | 0.81927 | 0.21427 | 1.5471e-21 | 2.0471e-21
331.45 | 0.1403 | 74.4964 | 1.8901 | 0.09486 | 0.81928 | 0.19018 | 1.3731e-21 | 1.8731e-21
331.5 | 0.1394 | 73.8275 | 1.8901 | 0.094856 | 0.81929 | 0.20823 | 1.5035e-21 | 2.0035e-21
331.55 | 0.1364 | 73.7848 | 1.8901 | 0.094852 | 0.81929 | 0.20941 | 1.512e-21 | 2.012e-21
331.6 | 0.1443 | 73.7394 | 1.8901 | 0.094848 | 0.8193 | 0.21065 | 1.521e-21 | 2.021e-21
331.65 | 0.1394 | 73.0302 | 1.89 | 0.094845 | 0.81931 | 0.23 | 1.6606e-21 | 2.1606e-21
331.7 | 0.1397 | 73.3179 | 1.89 | 0.094841 | 0.81931 | 0.22215 | 1.604e-21 | 2.104e-21
331.75 | 0.1394 | 73.0271 | 1.89 | 0.094837 | 0.81932 | 0.23012 | 1.6615e-21 | 2.1615e-21
331.8 | 0.1315 | 72.6889 | 1.89 | 0.094834 | 0.81933 | 0.23942 | 1.7286e-21 | 2.2286e-21
331.85 | 0.1286 | 72.4189 | 1.8899 | 0.09483 | 0.81933 | 0.24688 | 1.7825e-21 | 2.2825e-21
331.9 | 0.136 | 72.5446 | 1.8899 | 0.094826 | 0.81934 | 0.24342 | 1.7576e-21 | 2.2576e-21
331.95 | 0.1296 | 71.8665 | 1.8899 | 0.094822 | 0.81935 | 0.26222 | 1.8933e-21 | 2.3933e-21
332 | 0.1382 | 72.8335 | 1.8899 | 0.094819 | 0.81935 | 0.23551 | 1.7004e-21 | 2.2004e-21
332.05 | 0.1335 | 72.83 | 1.8898 | 0.094815 | 0.81936 | 0.23562 | 1.7012e-21 | 2.2012e-21
332.1 | 0.1279 | 73.3518 | 1.8898 | 0.094811 | 0.81937 | 0.22136 | 1.5983e-21 | 2.0983e-21
332.15 | 0.1341 | 73.5349 | 1.8898 | 0.094808 | 0.81937 | 0.21639 | 1.5624e-21 | 2.0624e-21
332.2 | 0.1376 | 73.5681 | 1.8898 | 0.094804 | 0.81938 | 0.2155 | 1.556e-21 | 2.056e-21
332.25 | 0.1323 | 73.4706 | 1.8897 | 0.0948 | 0.81939 | 0.21817 | 1.5752e-21 | 2.0752e-21
332.3 | 0.1377 | 74.2246 | 1.8897 | 0.094796 | 0.81939 | 0.19777 | 1.4279e-21 | 1.9279e-21
332.35 | 0.134 | 74.0806 | 1.8897 | 0.094793 | 0.8194 | 0.20167 | 1.4561e-21 | 1.9561e-21
332.4 | 0.1413 | 72.7346 | 1.8897 | 0.094789 | 0.81941 | 0.23836 | 1.721e-21 | 2.221e-21
332.45 | 0.1465 | 73.8219 | 1.8896 | 0.094785 | 0.81941 | 0.2087 | 1.5068e-21 | 2.0068e-21
332.5 | 0.1421 | 71.9389 | 1.8896 | 0.094782 | 0.81942 | 0.26039 | 1.8801e-21 | 2.3801e-21
332.55 | 0.1435 | 72.8153 | 1.8896 | 0.094778 | 0.81943 | 0.23619 | 1.7053e-21 | 2.2053e-21
332.6 | 0.1461 | 73.0175 | 1.8896 | 0.094774 | 0.81943 | 0.23066 | 1.6654e-21 | 2.1654e-21
332.65 | 0.1499 | 73.1295 | 1.8895 | 0.094771 | 0.81944 | 0.22761 | 1.6434e-21 | 2.1434e-21
332.7 | 0.15 | 71.6919 | 1.8895 | 0.094767 | 0.81945 | 0.26733 | 1.9302e-21 | 2.4302e-21
332.75 | 0.1515 | 72.0421 | 1.8895 | 0.094763 | 0.81945 | 0.2576 | 1.86e-21 | 2.36e-21
332.8 | 0.1479 | 71.5705 | 1.8895 | 0.09476 | 0.81946 | 0.27076 | 1.9549e-21 | 2.4549e-21
332.85 | 0.1524 | 71.5657 | 1.8894 | 0.094756 | 0.81947 | 0.27091 | 1.956e-21 | 2.456e-21
332.9 | 0.1563 | 70.4338 | 1.8894 | 0.094752 | 0.81947 | 0.30281 | 2.1863e-21 | 2.6863e-21
332.95 | 0.1516 | 71.3369 | 1.8894 | 0.094749 | 0.81948 | 0.27734 | 2.0025e-21 | 2.5025e-21
333 | 0.1556 | 70.2669 | 1.8894 | 0.094745 | 0.81949 | 0.30758 | 2.2208e-21 | 2.7208e-21
333.05 | 0.1541 | 70.6304 | 1.8893 | 0.094741 | 0.81949 | 0.29728 | 2.1464e-21 | 2.6464e-21
333.1 | 0.1515 | 70.503 | 1.8893 | 0.094738 | 0.8195 | 0.30091 | 2.1726e-21 | 2.6726e-21
333.15 | 0.1593 | 70.5162 | 1.8893 | 0.094734 | 0.81951 | 0.30055 | 2.17e-21 | 2.67e-21
333.2 | 0.1525 | 70.0165 | 1.8893 | 0.09473 | 0.81951 | 0.31479 | 2.2728e-21 | 2.7728e-21
333.25 | 0.1497 | 70.6526 | 1.8892 | 0.094727 | 0.81952 | 0.29672 | 2.1424e-21 | 2.6424e-21
333.3 | 0.15 | 69.7374 | 1.8892 | 0.094723 | 0.81953 | 0.32281 | 2.3308e-21 | 2.8308e-21
333.35 | 0.1509 | 69.9062 | 1.8892 | 0.094719 | 0.81953 | 0.31799 | 2.296e-21 | 2.796e-21
333.4 | 0.1469 | 70.1783 | 1.8892 | 0.094716 | 0.81954 | 0.31024 | 2.24e-21 | 2.74e-21
333.45 | 0.1523 | 70.1672 | 1.8891 | 0.094712 | 0.81955 | 0.31057 | 2.2424e-21 | 2.7424e-21
333.5 | 0.1486 | 69.6638 | 1.8891 | 0.094708 | 0.81955 | 0.32499 | 2.3465e-21 | 2.8465e-21
333.55 | 0.1487 | 70.5364 | 1.8891 | 0.094705 | 0.81956 | 0.30011 | 2.1668e-21 | 2.6668e-21
333.6 | 0.148 | 70.7851 | 1.8891 | 0.094701 | 0.81957 | 0.29308 | 2.1161e-21 | 2.6161e-21
333.65 | 0.1462 | 70.9027 | 1.889 | 0.094697 | 0.81957 | 0.28978 | 2.0923e-21 | 2.5923e-21
333.7 | 0.1475 | 71.3364 | 1.889 | 0.094694 | 0.81958 | 0.2776 | 2.0043e-21 | 2.5043e-21
333.75 | 0.1463 | 70.1352 | 1.889 | 0.09469 | 0.81959 | 0.31158 | 2.2497e-21 | 2.7497e-21
333.8 | 0.1448 | 71.2532 | 1.889 | 0.094686 | 0.81959 | 0.27997 | 2.0214e-21 | 2.5214e-21
333.85 | 0.1513 | 71.6074 | 1.8889 | 0.094683 | 0.8196 | 0.27006 | 1.9499e-21 | 2.4499e-21
333.9 | 0.1398 | 71.1531 | 1.8889 | 0.094679 | 0.81961 | 0.28281 | 2.0419e-21 | 2.5419e-21
333.95 | 0.1369 | 71.6247 | 1.8889 | 0.094676 | 0.81961 | 0.26961 | 1.9467e-21 | 2.4467e-21
334 | 0.1396 | 70.8618 | 1.8889 | 0.094672 | 0.81962 | 0.29105 | 2.1014e-21 | 2.6014e-21
334.05 | 0.1406 | 71.7694 | 1.8888 | 0.094668 | 0.81963 | 0.26561 | 1.9178e-21 | 2.4178e-21
334.1 | 0.1388 | 71.28 | 1.8888 | 0.094665 | 0.81963 | 0.27931 | 2.0167e-21 | 2.5167e-21
334.15 | 0.1418 | 71.7476 | 1.8888 | 0.094661 | 0.81964 | 0.26625 | 1.9224e-21 | 2.4224e-21
334.2 | 0.1347 | 71.0167 | 1.8888 | 0.094657 | 0.81965 | 0.28674 | 2.0703e-21 | 2.5703e-21
334.25 | 0.1408 | 72.1145 | 1.8887 | 0.094654 | 0.81965 | 0.25608 | 1.8489e-21 | 2.3489e-21
334.3 | 0.1397 | 72.1968 | 1.8887 | 0.09465 | 0.81966 | 0.25381 | 1.8326e-21 | 2.3326e-21
334.35 | 0.135 | 72.8023 | 1.8887 | 0.094647 | 0.81966 | 0.23713 | 1.7121e-21 | 2.2121e-21
334.4 | 0.1429 | 73.1944 | 1.8887 | 0.094643 | 0.81967 | 0.2264 | 1.6346e-21 | 2.1346e-21
334.45 | 0.146 | 72.4829 | 1.8887 | 0.094639 | 0.81968 | 0.24595 | 1.7758e-21 | 2.2758e-21
334.5 | 0.148 | 72.2781 | 1.8886 | 0.094636 | 0.81968 | 0.25163 | 1.8168e-21 | 2.3168e-21
334.55 | 0.1554 | 72.5235 | 1.8886 | 0.094632 | 0.81969 | 0.24486 | 1.768e-21 | 2.268e-21
334.6 | 0.1588 | 72.2226 | 1.8886 | 0.094628 | 0.8197 | 0.25319 | 1.8281e-21 | 2.3281e-21
334.65 | 0.1572 | 71.6333 | 1.8886 | 0.094625 | 0.8197 | 0.2696 | 1.9465e-21 | 2.4465e-21
334.7 | 0.159 | 70.6252 | 1.8885 | 0.094621 | 0.81971 | 0.29796 | 2.1513e-21 | 2.6513e-21
334.75 | 0.1503 | 70.2727 | 1.8885 | 0.094618 | 0.81972 | 0.30798 | 2.2237e-21 | 2.7237e-21
334.8 | 0.1534 | 70.497 | 1.8885 | 0.094614 | 0.81972 | 0.30162 | 2.1778e-21 | 2.6778e-21
334.85 | 0.1404 | 69.9943 | 1.8885 | 0.09461 | 0.81973 | 0.31595 | 2.2812e-21 | 2.7812e-21
334.9 | 0.1381 | 69.2993 | 1.8884 | 0.094607 | 0.81974 | 0.33593 | 2.4255e-21 | 2.9255e-21
334.95 | 0.1358 | 69.1353 | 1.8884 | 0.094603 | 0.81974 | 0.34068 | 2.4598e-21 | 2.9598e-21
335 | 0.1316 | 70.7517 | 1.8884 | 0.0946 | 0.81975 | 0.29447 | 2.1262e-21 | 2.6262e-21
335.05 | 0.1222 | 71.1474 | 1.8884 | 0.094596 | 0.81976 | 0.28334 | 2.0457e-21 | 2.5457e-21
335.1 | 0.1306 | 71.958 | 1.8883 | 0.094592 | 0.81976 | 0.26069 | 1.8823e-21 | 2.3823e-21
335.15 | 0.1312 | 72.6624 | 1.8883 | 0.094589 | 0.81977 | 0.24123 | 1.7417e-21 | 2.2417e-21
335.2 | 0.1258 | 72.4346 | 1.8883 | 0.094585 | 0.81978 | 0.24752 | 1.7872e-21 | 2.2872e-21
335.25 | 0.1305 | 73.8091 | 1.8883 | 0.094582 | 0.81978 | 0.20994 | 1.5158e-21 | 2.0158e-21
335.3 | 0.1283 | 74.0886 | 1.8882 | 0.094578 | 0.81979 | 0.2024 | 1.4614e-21 | 1.9614e-21
335.35 | 0.1267 | 73.6311 | 1.8882 | 0.094575 | 0.8198 | 0.2148 | 1.5509e-21 | 2.0509e-21
335.4 | 0.1316 | 75.0393 | 1.8882 | 0.094571 | 0.8198 | 0.17693 | 1.2775e-21 | 1.7775e-21
335.45 | 0.1395 | 73.5661 | 1.8882 | 0.094567 | 0.81981 | 0.2166 | 1.5639e-21 | 2.0639e-21
335.5 | 0.1345 | 73.3351 | 1.8881 | 0.094564 | 0.81981 | 0.22291 | 1.6094e-21 | 2.1094e-21
335.55 | 0.1319 | 73.2715 | 1.8881 | 0.09456 | 0.81982 | 0.22466 | 1.6221e-21 | 2.1221e-21
335.6 | 0.1336 | 72.8431 | 1.8881 | 0.094557 | 0.81983 | 0.2364 | 1.7069e-21 | 2.2069e-21
335.65 | 0.1244 | 72.8785 | 1.8881 | 0.094553 | 0.81983 | 0.23545 | 1.7e-21 | 2.2e-21
335.7 | 0.1295 | 73.143 | 1.888 | 0.09455 | 0.81984 | 0.22822 | 1.6478e-21 | 2.1478e-21
335.75 | 0.1302 | 73.9283 | 1.888 | 0.094546 | 0.81985 | 0.20687 | 1.4937e-21 | 1.9937e-21
335.8 | 0.1294 | 74.2518 | 1.888 | 0.094542 | 0.81985 | 0.19816 | 1.4307e-21 | 1.9307e-21
335.85 | 0.1353 | 74.117 | 1.888 | 0.094539 | 0.81986 | 0.20181 | 1.4571e-21 | 1.9571e-21
335.9 | 0.1306 | 73.4899 | 1.8879 | 0.094535 | 0.81987 | 0.21882 | 1.5799e-21 | 2.0799e-21
335.95 | 0.1346 | 74.3745 | 1.8879 | 0.094532 | 0.81987 | 0.1949 | 1.4072e-21 | 1.9072e-21
336 | 0.1295 | 73.7934 | 1.8879 | 0.094528 | 0.81988 | 0.21061 | 1.5206e-21 | 2.0206e-21
336.05 | 0.1267 | 74.1704 | 1.8879 | 0.094525 | 0.81989 | 0.20043 | 1.4471e-21 | 1.9471e-21
336.1 | 0.1252 | 73.6739 | 1.8878 | 0.094521 | 0.81989 | 0.21388 | 1.5442e-21 | 2.0442e-21
336.15 | 0.1304 | 73.4081 | 1.8878 | 0.094517 | 0.8199 | 0.22112 | 1.5966e-21 | 2.0966e-21
336.2 | 0.1232 | 74.1747 | 1.8878 | 0.094514 | 0.81991 | 0.20036 | 1.4466e-21 | 1.9466e-21
336.25 | 0.1255 | 73.94 | 1.8878 | 0.09451 | 0.81991 | 0.20671 | 1.4925e-21 | 1.9925e-21
336.3 | 0.1244 | 73.64 | 1.8878 | 0.094507 | 0.81992 | 0.21486 | 1.5513e-21 | 2.0513e-21
336.35 | 0.123 | 74.2521 | 1.8877 | 0.094503 | 0.81992 | 0.19832 | 1.4319e-21 | 1.9319e-21
336.4 | 0.1221 | 74.8961 | 1.8877 | 0.0945 | 0.81993 | 0.18107 | 1.3073e-21 | 1.8073e-21
336.45 | 0.1189 | 75.1639 | 1.8877 | 0.094496 | 0.81994 | 0.17394 | 1.2559e-21 | 1.7559e-21
336.5 | 0.1245 | 75.213 | 1.8877 | 0.094493 | 0.81994 | 0.17265 | 1.2466e-21 | 1.7466e-21
336.55 | 0.1208 | 76.0616 | 1.8876 | 0.094489 | 0.81995 | 0.15023 | 1.0847e-21 | 1.5847e-21
336.6 | 0.1169 | 75.4043 | 1.8876 | 0.094486 | 0.81996 | 0.1676 | 1.2101e-21 | 1.7101e-21
336.65 | 0.119 | 75.4268 | 1.8876 | 0.094482 | 0.81996 | 0.16702 | 1.2059e-21 | 1.7059e-21
336.7 | 0.1228 | 74.9295 | 1.8876 | 0.094479 | 0.81997 | 0.18027 | 1.3016e-21 | 1.8016e-21
336.75 | 0.1168 | 75.6016 | 1.8875 | 0.094475 | 0.81998 | 0.16242 | 1.1727e-21 | 1.6727e-21
336.8 | 0.1167 | 76.2703 | 1.8875 | 0.094471 | 0.81998 | 0.14483 | 1.0457e-21 | 1.5457e-21
336.85 | 0.1117 | 76.1427 | 1.8875 | 0.094468 | 0.81999 | 0.14819 | 1.07e-21 | 1.57e-21
336.9 | 0.1121 | 75.0467 | 1.8875 | 0.094464 | 0.81999 | 0.1772 | 1.2795e-21 | 1.7795e-21
336.95 | 0.1114 | 75.8394 | 1.8874 | 0.094461 | 0.82 | 0.15621 | 1.1278e-21 | 1.6278e-21
337 | 0.1108 | 76.3207 | 1.8874 | 0.094457 | 0.82001 | 0.14357 | 1.0366e-21 | 1.5366e-21
337.05 | 0.107 | 75.9777 | 1.8874 | 0.094454 | 0.82001 | 0.15259 | 1.1018e-21 | 1.6018e-21
337.1 | 0.108 | 76.9383 | 1.8874 | 0.09445 | 0.82002 | 0.12748 | 9.2044e-22 | 1.4204e-21
337.15 | 0.1049 | 78.2241 | 1.8873 | 0.094447 | 0.82003 | 0.094348 | 6.8121e-22 | 1.1812e-21
337.2 | 0.0982 | 78.308 | 1.8873 | 0.094443 | 0.82003 | 0.092219 | 6.6584e-22 | 1.1658e-21
337.25 | 0.0983 | 77.9005 | 1.8873 | 0.09444 | 0.82004 | 0.10267 | 7.413e-22 | 1.2413e-21
337.3 | 0.103 | 78.4168 | 1.8873 | 0.094436 | 0.82005 | 0.089474 | 6.4602e-22 | 1.146e-21
337.35 | 0.1022 | 79.6612 | 1.8872 | 0.094433 | 0.82005 | 0.058 | 4.1877e-22 | 9.1877e-22
337.4 | 0.0947 | 79.1486 | 1.8872 | 0.094429 | 0.82006 | 0.070927 | 5.1211e-22 | 1.0121e-21
337.45 | 0.0999 | 79.8432 | 1.8872 | 0.094426 | 0.82006 | 0.053467 | 3.8604e-22 | 8.8604e-22
337.5 | 0.0938 | 78.741 | 1.8872 | 0.094422 | 0.82007 | 0.081284 | 5.8689e-22 | 1.0869e-21
337.55 | 0.0952 | 79.3631 | 1.8872 | 0.094419 | 0.82008 | 0.06556 | 4.7336e-22 | 9.7336e-22
337.6 | 0.0975 | 79.6068 | 1.8871 | 0.094415 | 0.82008 | 0.059444 | 4.292e-22 | 9.292e-22
337.65 | 0.0988 | 79.0823 | 1.8871 | 0.094412 | 0.82009 | 0.07268 | 5.2477e-22 | 1.0248e-21
337.7 | 0.0959 | 79.8873 | 1.8871 | 0.094408 | 0.8201 | 0.05244 | 3.7863e-22 | 8.7863e-22
337.75 | 0.0922 | 79.4115 | 1.8871 | 0.094405 | 0.8201 | 0.064403 | 4.65e-22 | 9.65e-22
337.8 | 0.0988 | 79.5442 | 1.887 | 0.094401 | 0.82011 | 0.061079 | 4.41e-22 | 9.41e-22
337.85 | 0.0983 | 79.9032 | 1.887 | 0.094398 | 0.82012 | 0.052088 | 3.7609e-22 | 8.7609e-22
337.9 | 0.1028 | 79.9557 | 1.887 | 0.094394 | 0.82012 | 0.05079 | 3.6672e-22 | 8.6672e-22
337.95 | 0.0938 | 80.0234 | 1.887 | 0.094391 | 0.82013 | 0.049113 | 3.5461e-22 | 8.5461e-22
338 | 0.0945 | 80.3389 | 1.8869 | 0.094387 | 0.82013 | 0.041259 | 2.979e-22 | 7.979e-22
338.05 | 0.0938 | 79.5258 | 1.8869 | 0.094384 | 0.82014 | 0.061619 | 4.449e-22 | 9.449e-22
338.1 | 0.0945 | 79.8733 | 1.8869 | 0.09438 | 0.82015 | 0.052914 | 3.8205e-22 | 8.8205e-22
338.15 | 0.0917 | 79.6249 | 1.8869 | 0.094377 | 0.82015 | 0.059159 | 4.2714e-22 | 9.2714e-22
338.2 | 0.0881 | 81.4212 | 1.8868 | 0.094373 | 0.82016 | 0.014557 | 1.051e-22 | 6.051e-22
338.25 | 0.094 | 81.5284 | 1.8868 | 0.09437 | 0.82017 | 0.011941 | 8.6214e-23 | 5.8621e-22
338.3 | 0.0928 | 81.2201 | 1.8868 | 0.094366 | 0.82017 | 0.019533 | 1.4103e-22 | 6.4103e-22
338.35 | 0.089 | 79.627 | 1.8868 | 0.094363 | 0.82018 | 0.059168 | 4.272e-22 | 9.272e-22
338.4 | 0.0888 | 82.0322 | 1.8868 | 0.094359 | 0.82018 | -0.0003342 | -2.413e-24 | 4.9759e-22
338.45 | 0.0873 | 81.1512 | 1.8867 | 0.094356 | 0.82019 | 0.021277 | 1.5362e-22 | 6.5362e-22
338.5 | 0.0861 | 80.7395 | 1.8867 | 0.094352 | 0.8202 | 0.031464 | 2.2718e-22 | 7.2718e-22
338.55 | 0.087 | 80.7036 | 1.8867 | 0.094349 | 0.8202 | 0.032369 | 2.3371e-22 | 7.3371e-22
338.6 | 0.0964 | 81.6919 | 1.8867 | 0.094345 | 0.82021 | 0.0080411 | 5.8059e-23 | 5.5806e-22
338.65 | 0.09 | 81.6593 | 1.8866 | 0.094342 | 0.82022 | 0.0088547 | 6.3933e-23 | 5.6393e-22
338.7 | 0.0864 | 80.7876 | 1.8866 | 0.094339 | 0.82022 | 0.030334 | 2.1902e-22 | 7.1902e-22
338.75 | 0.0834 | 81.4043 | 1.8866 | 0.094335 | 0.82023 | 0.015141 | 1.0932e-22 | 6.0932e-22
338.8 | 0.0901 | 81.8502 | 1.8866 | 0.094332 | 0.82024 | 0.0042305 | 3.0545e-23 | 5.3055e-22
338.85 | 0.0904 | 81.5036 | 1.8865 | 0.094328 | 0.82024 | 0.012733 | 9.1934e-23 | 5.9193e-22
338.9 | 0.0837 | 81.4668 | 1.8865 | 0.094325 | 0.82025 | 0.013651 | 9.8566e-23 | 5.9857e-22
338.95 | 0.0841 | 81.3573 | 1.8865 | 0.094321 | 0.82025 | 0.016357 | 1.181e-22 | 6.181e-22
339 | 0.0873 | 82.2487 | 1.8865 | 0.094318 | 0.82026 | -0.0054221 | -3.9149e-23 | 4.6085e-22
339.05 | 0.0846 | 82.4124 | 1.8864 | 0.094314 | 0.82027 | -0.0093835 | -6.7751e-23 | 4.3225e-22
339.1 | 0.0813 | 82.2213 | 1.8864 | 0.094311 | 0.82027 | -0.0047252 | -3.4117e-23 | 4.6588e-22
339.15 | 0.0833 | 81.8593 | 1.8864 | 0.094307 | 0.82028 | 0.004115 | 2.9711e-23 | 5.2971e-22
339.2 | 0.0869 | 82.292 | 1.8864 | 0.094304 | 0.82029 | -0.0064138 | -4.6309e-23 | 4.5369e-22
339.25 | 0.0856 | 81.1483 | 1.8864 | 0.094301 | 0.82029 | 0.021593 | 1.559e-22 | 6.559e-22
339.3 | 0.0822 | 82.09 | 1.8863 | 0.094297 | 0.8203 | -0.001468 | -1.0599e-23 | 4.894e-22
339.35 | 0.082 | 82.4716 | 1.8863 | 0.094294 | 0.8203 | -0.010728 | -7.7461e-23 | 4.2254e-22
339.4 | 0.0858 | 81.6237 | 1.8863 | 0.09429 | 0.82031 | 0.0099555 | 7.1881e-23 | 5.7188e-22
339.45 | 0.087 | 81.7268 | 1.8863 | 0.094287 | 0.82032 | 0.0074461 | 5.3762e-23 | 5.5376e-22
339.5 | 0.0863 | 81.1748 | 1.8862 | 0.094283 | 0.82032 | 0.021016 | 1.5174e-22 | 6.5174e-22
339.55 | 0.0864 | 82.443 | 1.8862 | 0.09428 | 0.82033 | -0.0099739 | -7.2014e-23 | 4.2799e-22
339.6 | 0.0861 | 82.2006 | 1.8862 | 0.094276 | 0.82034 | -0.0040697 | -2.9384e-23 | 4.7062e-22
339.65 | 0.0907 | 82.4279 | 1.8862 | 0.094273 | 0.82034 | -0.0095772 | -6.915e-23 | 4.3085e-22
339.7 | 0.0804 | 82.0424 | 1.8861 | 0.09427 | 0.82035 | -0.00018652 | -1.3467e-24 | 4.9865e-22
339.75 | 0.0835 | 82.1326 | 1.8861 | 0.094266 | 0.82035 | -0.002369 | -1.7105e-23 | 4.829e-22
339.8 | 0.0841 | 82.7204 | 1.8861 | 0.094263 | 0.82036 | -0.016616 | -1.1997e-22 | 3.8003e-22
339.85 | 0.0812 | 82.4937 | 1.8861 | 0.094259 | 0.82037 | -0.011113 | -8.0235e-23 | 4.1976e-22
339.9 | 0.0864 | 82.9423 | 1.886 | 0.094256 | 0.82037 | -0.021944 | -1.5844e-22 | 3.4156e-22
339.95 | 0.0859 | 82.0077 | 1.886 | 0.094253 | 0.82038 | 0.0007352 | 5.3083e-24 | 5.0531e-22
340 | 0.0819 | 82.425 | 1.886 | 0.094249 | 0.82038 | -0.009401 | -6.7877e-23 | 4.3212e-22
340.05 | 0.0822 | 82.3539 | 1.886 | 0.094246 | 0.82039 | -0.0076599 | -5.5306e-23 | 4.4469e-22
340.1 | 0.0867 | 82.7924 | 1.886 | 0.094242 | 0.8204 | -0.018266 | -1.3188e-22 | 3.6812e-22
340.15 | 0.0776 | 82.8384 | 1.8859 | 0.094239 | 0.8204 | -0.019362 | -1.3979e-22 | 3.6021e-22
340.2 | 0.0848 | 82.4307 | 1.8859 | 0.094235 | 0.82041 | -0.009479 | -6.844e-23 | 4.3156e-22
340.25 | 0.0863 | 82.3774 | 1.8859 | 0.094232 | 0.82042 | -0.0081703 | -5.8991e-23 | 4.4101e-22
340.3 | 0.0837 | 83.2464 | 1.8859 | 0.094229 | 0.82042 | -0.029143 | -2.1042e-22 | 2.8958e-22
340.35 | 0.0823 | 82.3853 | 1.8858 | 0.094225 | 0.82043 | -0.0083319 | -6.0158e-23 | 4.3984e-22
340.4 | 0.0844 | 83.1663 | 1.8858 | 0.094222 | 0.82043 | -0.027187 | -1.963e-22 | 3.037e-22
340.45 | 0.081 | 83.3355 | 1.8858 | 0.094218 | 0.82044 | -0.031237 | -2.2554e-22 | 2.7446e-22
340.5 | 0.0805 | 83.091 | 1.8858 | 0.094215 | 0.82045 | -0.025346 | -1.83e-22 | 3.17e-22
340.55 | 0.0881 | 82.5321 | 1.8857 | 0.094212 | 0.82045 | -0.011832 | -8.5432e-23 | 4.1457e-22
340.6 | 0.0825 | 83.616 | 1.8857 | 0.094208 | 0.82046 | -0.037913 | -2.7374e-22 | 2.2626e-22
340.65 | 0.0828 | 82.5701 | 1.8857 | 0.094205 | 0.82046 | -0.012723 | -9.1863e-23 | 4.0814e-22
340.7 | 0.0859 | 82.5088 | 1.8857 | 0.094201 | 0.82047 | -0.011223 | -8.103e-23 | 4.1897e-22
340.75 | 0.0809 | 82.6565 | 1.8857 | 0.094198 | 0.82048 | -0.014785 | -1.0675e-22 | 3.9325e-22
340.8 | 0.084 | 82.3122 | 1.8856 | 0.094195 | 0.82048 | -0.0064214 | -4.6364e-23 | 4.5364e-22
340.85 | 0.0894 | 82.407 | 1.8856 | 0.094191 | 0.82049 | -0.0087086 | -6.2878e-23 | 4.3712e-22
340.9 | 0.0815 | 83.0969 | 1.8856 | 0.094188 | 0.8205 | -0.025368 | -1.8316e-22 | 3.1684e-22
340.95 | 0.0842 | 81.8816 | 1.8856 | 0.094184 | 0.8205 | 0.0041135 | 2.9701e-23 | 5.297e-22
341 | 0.0827 | 82.7441 | 1.8855 | 0.094181 | 0.82051 | -0.016828 | -1.215e-22 | 3.785e-22
341.05 | 0.0869 | 82.5554 | 1.8855 | 0.094178 | 0.82051 | -0.012247 | -8.8427e-23 | 4.1157e-22
341.1 | 0.0864 | 82.2997 | 1.8855 | 0.094174 | 0.82052 | -0.006028 | -4.3523e-23 | 4.5648e-22
341.15 | 0.0837 | 82.9349 | 1.8855 | 0.094171 | 0.82053 | -0.02139 | -1.5444e-22 | 3.4556e-22
341.2 | 0.0881 | 82.2463 | 1.8855 | 0.094168 | 0.82053 | -0.0047 | -3.3935e-23 | 4.6607e-22
341.25 | 0.0879 | 82.3171 | 1.8854 | 0.094164 | 0.82054 | -0.006406 | -4.6253e-23 | 4.5375e-22
341.3 | 0.0892 | 81.5043 | 1.8854 | 0.094161 | 0.82054 | 0.013455 | 9.7149e-23 | 5.9715e-22
341.35 | 0.0864 | 82.3259 | 1.8854 | 0.094157 | 0.82055 | -0.00659 | -4.7581e-23 | 4.5242e-22
341.4 | 0.0942 | 82.2274 | 1.8854 | 0.094154 | 0.82056 | -0.0041807 | -3.0186e-23 | 4.6981e-22
341.45 | 0.0865 | 82.0198 | 1.8853 | 0.094151 | 0.82056 | 0.00088997 | 6.4258e-24 | 5.0643e-22
341.5 | 0.0921 | 80.8607 | 1.8853 | 0.094147 | 0.82057 | 0.02937 | 2.1206e-22 | 7.1206e-22
341.55 | 0.0933 | 81.5862 | 1.8853 | 0.094144 | 0.82058 | 0.011521 | 8.3183e-23 | 5.8318e-22
341.6 | 0.0879 | 81.5447 | 1.8853 | 0.094141 | 0.82058 | 0.012553 | 9.0637e-23 | 5.9064e-22
341.65 | 0.0891 | 81.2163 | 1.8852 | 0.094137 | 0.82059 | 0.020639 | 1.4902e-22 | 6.4902e-22
341.7 | 0.0898 | 81.1839 | 1.8852 | 0.094134 | 0.82059 | 0.021452 | 1.5489e-22 | 6.5489e-22
341.75 | 0.0865 | 81.0091 | 1.8852 | 0.09413 | 0.8206 | 0.025778 | 1.8612e-22 | 6.8612e-22
341.8 | 0.0959 | 80.7103 | 1.8852 | 0.094127 | 0.82061 | 0.033183 | 2.3959e-22 | 7.3959e-22
341.85 | 0.0883 | 81.0006 | 1.8852 | 0.094124 | 0.82061 | 0.026017 | 1.8785e-22 | 6.8785e-22
341.9 | 0.0897 | 80.9128 | 1.8851 | 0.09412 | 0.82062 | 0.028201 | 2.0362e-22 | 7.0362e-22
341.95 | 0.0885 | 81.5492 | 1.8851 | 0.094117 | 0.82062 | 0.012547 | 9.059e-23 | 5.9059e-22
342 | 0.0901 | 81.5923 | 1.8851 | 0.094114 | 0.82063 | 0.011505 | 8.3067e-23 | 5.8307e-22
342.05 | 0.0859 | 81.0833 | 1.8851 | 0.09411 | 0.82064 | 0.024035 | 1.7354e-22 | 6.7354e-22
342.1 | 0.0849 | 82.5134 | 1.885 | 0.094107 | 0.82064 | -0.010917 | -7.8825e-23 | 4.2118e-22
342.15 | 0.0822 | 81.2864 | 1.885 | 0.094104 | 0.82065 | 0.019062 | 1.3763e-22 | 6.3763e-22
342.2 | 0.0842 | 82.2746 | 1.885 | 0.0941 | 0.82065 | -0.0050911 | -3.6759e-23 | 4.6324e-22
342.25 | 0.0894 | 81.9329 | 1.885 | 0.094097 | 0.82066 | 0.0032473 | 2.3446e-23 | 5.2345e-22
342.3 | 0.0806 | 81.988 | 1.8849 | 0.094094 | 0.82067 | 0.0019175 | 1.3845e-23 | 5.1384e-22
342.35 | 0.0843 | 82.3635 | 1.8849 | 0.09409 | 0.82067 | -0.0072067 | -5.2034e-23 | 4.4797e-22
342.4 | 0.0823 | 81.6285 | 1.8849 | 0.094087 | 0.82068 | 0.010736 | 7.7515e-23 | 5.7752e-22
342.45 | 0.0834 | 82.4492 | 1.8849 | 0.094084 | 0.82068 | -0.0092572 | -6.6839e-23 | 4.3316e-22
342.5 | 0.0831 | 82.3583 | 1.8849 | 0.09408 | 0.82069 | -0.0070362 | -5.0803e-23 | 4.492e-22
342.55 | 0.0835 | 81.7501 | 1.8848 | 0.094077 | 0.8207 | 0.0078029 | 5.6339e-23 | 5.5634e-22
342.6 | 0.0848 | 81.7689 | 1.8848 | 0.094074 | 0.8207 | 0.0073577 | 5.3124e-23 | 5.5312e-22
342.65 | 0.0897 | 82.1891 | 1.8848 | 0.09407 | 0.82071 | -0.002879 | -2.0787e-23 | 4.7921e-22
342.7 | 0.0871 | 82.0676 | 1.8848 | 0.094067 | 0.82071 | 9.451e-05 | 6.8238e-25 | 5.0068e-22
342.75 | 0.0869 | 82.3566 | 1.8847 | 0.094064 | 0.82072 | -0.0069214 | -4.9974e-23 | 4.5003e-22
342.8 | 0.0895 | 82.0715 | 1.8847 | 0.09406 | 0.82073 | 2.8853e-05 | 2.0833e-25 | 5.0021e-22
342.85 | 0.0884 | 82.5121 | 1.8847 | 0.094057 | 0.82073 | -0.010665 | -7.7002e-23 | 4.23e-22
342.9 | 0.0845 | 81.1709 | 1.8847 | 0.094054 | 0.82074 | 0.022126 | 1.5976e-22 | 6.5976e-22
342.95 | 0.084 | 82.5076 | 1.8847 | 0.09405 | 0.82074 | -0.010526 | -7.6002e-23 | 4.24e-22
343 | 0.0846 | 82.3629 | 1.8846 | 0.094047 | 0.82075 | -0.007001 | -5.0549e-23 | 4.4945e-22
343.05 | 0.0917 | 81.3478 | 1.8846 | 0.094044 | 0.82076 | 0.017816 | 1.2864e-22 | 6.2864e-22
343.1 | 0.087 | 81.7011 | 1.8846 | 0.09404 | 0.82076 | 0.0091635 | 6.6163e-23 | 5.6616e-22
343.15 | 0.0933 | 82.6682 | 1.8846 | 0.094037 | 0.82077 | -0.014357 | -1.0366e-22 | 3.9634e-22
343.2 | 0.089 | 82.1852 | 1.8845 | 0.094034 | 0.82077 | -0.0026227 | -1.8937e-23 | 4.8106e-22
343.25 | 0.0897 | 82.0018 | 1.8845 | 0.09403 | 0.82078 | 0.00186 | 1.3429e-23 | 5.1343e-22
343.3 | 0.0902 | 81.3822 | 1.8845 | 0.094027 | 0.82079 | 0.017044 | 1.2306e-22 | 6.2306e-22
343.35 | 0.0863 | 81.7722 | 1.8845 | 0.094024 | 0.82079 | 0.0074969 | 5.4129e-23 | 5.5413e-22
343.4 | 0.0905 | 81.4106 | 1.8845 | 0.09402 | 0.8208 | 0.016375 | 1.1823e-22 | 6.1823e-22
343.45 | 0.0867 | 81.871 | 1.8844 | 0.094017 | 0.8208 | 0.0051111 | 3.6903e-23 | 5.369e-22
343.5 | 0.0879 | 81.8812 | 1.8844 | 0.094014 | 0.82081 | 0.0048765 | 3.521e-23 | 5.3521e-22
343.55 | 0.0942 | 81.7749 | 1.8844 | 0.094011 | 0.82082 | 0.0074893 | 5.4074e-23 | 5.5407e-22
343.6 | 0.0913 | 81.0228 | 1.8844 | 0.094007 | 0.82082 | 0.025983 | 1.8761e-22 | 6.8761e-22
343.65 | 0.0967 | 81.9331 | 1.8843 | 0.094004 | 0.82083 | 0.003653 | 2.6375e-23 | 5.2638e-22
343.7 | 0.0928 | 81.8651 | 1.8843 | 0.094001 | 0.82083 | 0.0053281 | 3.847e-23 | 5.3847e-22
343.75 | 0.0985 | 81.4493 | 1.8843 | 0.093997 | 0.82084 | 0.015527 | 1.1211e-22 | 6.1211e-22
343.8 | 0.0906 | 81.3131 | 1.8843 | 0.093994 | 0.82085 | 0.018888 | 1.3638e-22 | 6.3638e-22
343.85 | 0.0912 | 80.8714 | 1.8843 | 0.093991 | 0.82085 | 0.029797 | 2.1514e-22 | 7.1514e-22
343.9 | 0.0928 | 80.4239 | 1.8842 | 0.093987 | 0.82086 | 0.040909 | 2.9537e-22 | 7.9537e-22
343.95 | 0.0888 | 80.8584 | 1.8842 | 0.093984 | 0.82086 | 0.030147 | 2.1767e-22 | 7.1767e-22
344 | 0.0945 | 81.0306 | 1.8842 | 0.093981 | 0.82087 | 0.025907 | 1.8706e-22 | 6.8706e-22
344.05 | 0.0964 | 80.5264 | 1.8842 | 0.093978 | 0.82088 | 0.038405 | 2.7729e-22 | 7.7729e-22
344.1 | 0.0939 | 80.6308 | 1.8841 | 0.093974 | 0.82088 | 0.035828 | 2.5869e-22 | 7.5869e-22
344.15 | 0.101 | 80.0886 | 1.8841 | 0.093971 | 0.82089 | 0.049337 | 3.5623e-22 | 8.5623e-22
344.2 | 0.0914 | 80.663 | 1.8841 | 0.093968 | 0.82089 | 0.035059 | 2.5313e-22 | 7.5313e-22
344.25 | 0.0932 | 80.1949 | 1.8841 | 0.093964 | 0.8209 | 0.046713 | 3.3728e-22 | 8.3728e-22
344.3 | 0.0915 | 80.9676 | 1.8841 | 0.093961 | 0.82091 | 0.02755 | 1.9891e-22 | 6.9891e-22
344.35 | 0.0956 | 80.5154 | 1.884 | 0.093958 | 0.82091 | 0.038765 | 2.7989e-22 | 7.7989e-22
344.4 | 0.0965 | 80.411 | 1.884 | 0.093955 | 0.82092 | 0.041375 | 2.9873e-22 | 7.9873e-22
344.45 | 0.0985 | 80.4701 | 1.884 | 0.093951 | 0.82092 | 0.03992 | 2.8823e-22 | 7.8823e-22
344.5 | 0.0947 | 80.5907 | 1.884 | 0.093948 | 0.82093 | 0.036939 | 2.6671e-22 | 7.6671e-22
344.55 | 0.0935 | 80.5141 | 1.8839 | 0.093945 | 0.82094 | 0.038855 | 2.8054e-22 | 7.8054e-22
344.6 | 0.0993 | 80.6912 | 1.8839 | 0.093942 | 0.82094 | 0.034475 | 2.4892e-22 | 7.4892e-22
344.65 | 0.0984 | 79.6114 | 1.8839 | 0.093938 | 0.82095 | 0.061434 | 4.4357e-22 | 9.4357e-22
344.7 | 0.1031 | 80.3767 | 1.8839 | 0.093935 | 0.82095 | 0.042315 | 3.0552e-22 | 8.0552e-22
344.75 | 0.1078 | 81.4334 | 1.8839 | 0.093932 | 0.82096 | 0.016207 | 1.1702e-22 | 6.1702e-22
344.8 | 0.1057 | 80.0507 | 1.8838 | 0.093929 | 0.82097 | 0.050472 | 3.6442e-22 | 8.6442e-22
344.85 | 0.1101 | 79.214 | 1.8838 | 0.093925 | 0.82097 | 0.0715 | 5.1625e-22 | 1.0162e-21
344.9 | 0.1121 | 79.0779 | 1.8838 | 0.093922 | 0.82098 | 0.074954 | 5.4118e-22 | 1.0412e-21
344.95 | 0.1143 | 79.5706 | 1.8838 | 0.093919 | 0.82098 | 0.062546 | 4.516e-22 | 9.516e-22
345 | 0.117 | 78.8086 | 1.8837 | 0.093915 | 0.82099 | 0.081805 | 5.9065e-22 | 1.0907e-21
345.05 | 0.1247 | 78.3172 | 1.8837 | 0.093912 | 0.821 | 0.09433 | 6.8108e-22 | 1.1811e-21
345.1 | 0.1246 | 77.4973 | 1.8837 | 0.093909 | 0.821 | 0.11539 | 8.3316e-22 | 1.3332e-21
345.15 | 0.1335 | 77.098 | 1.8837 | 0.093906 | 0.82101 | 0.12574 | 9.0786e-22 | 1.4079e-21
345.2 | 0.1317 | 76.0977 | 1.8837 | 0.093902 | 0.82101 | 0.15187 | 1.0965e-21 | 1.5965e-21
345.25 | 0.1359 | 76.0143 | 1.8836 | 0.093899 | 0.82102 | 0.15408 | 1.1125e-21 | 1.6125e-21
345.3 | 0.1329 | 73.6622 | 1.8836 | 0.093896 | 0.82102 | 0.21696 | 1.5665e-21 | 2.0665e-21
345.35 | 0.135 | 74.0189 | 1.8836 | 0.093893 | 0.82103 | 0.20731 | 1.4968e-21 | 1.9968e-21
345.4 | 0.1269 | 73.8338 | 1.8836 | 0.093889 | 0.82104 | 0.21233 | 1.5331e-21 | 2.0331e-21
345.45 | 0.1216 | 73.8795 | 1.8835 | 0.093886 | 0.82104 | 0.21111 | 1.5242e-21 | 2.0242e-21
345.5 | 0.1222 | 73.3278 | 1.8835 | 0.093883 | 0.82105 | 0.22611 | 1.6326e-21 | 2.1326e-21
345.55 | 0.1183 | 73.411 | 1.8835 | 0.09388 | 0.82105 | 0.22386 | 1.6163e-21 | 2.1163e-21
345.6 | 0.1127 | 73.8674 | 1.8835 | 0.093877 | 0.82106 | 0.21148 | 1.5269e-21 | 2.0269e-21
345.65 | 0.1116 | 75.512 | 1.8835 | 0.093873 | 0.82107 | 0.16745 | 1.209e-21 | 1.709e-21
345.7 | 0.1095 | 75.3088 | 1.8834 | 0.09387 | 0.82107 | 0.17286 | 1.2481e-21 | 1.7481e-21
345.75 | 0.1059 | 77.0539 | 1.8834 | 0.093867 | 0.82108 | 0.12705 | 9.1736e-22 | 1.4174e-21
345.8 | 0.1026 | 76.5156 | 1.8834 | 0.093864 | 0.82108 | 0.14109 | 1.0187e-21 | 1.5187e-21
345.85 | 0.1049 | 77.4265 | 1.8834 | 0.09386 | 0.82109 | 0.11743 | 8.479e-22 | 1.3479e-21
345.9 | 0.1002 | 78.2659 | 1.8833 | 0.093857 | 0.82109 | 0.095883 | 6.923e-22 | 1.1923e-21
345.95 | 0.1046 | 78.2399 | 1.8833 | 0.093854 | 0.8211 | 0.096562 | 6.972e-22 | 1.1972e-21
346 | 0.0962 | 79.0903 | 1.8833 | 0.093851 | 0.82111 | 0.074955 | 5.4119e-22 | 1.0412e-21
346.05 | 0.0984 | 79.0111 | 1.8833 | 0.093847 | 0.82111 | 0.076973 | 5.5576e-22 | 1.0558e-21
346.1 | 0.0958 | 79.0309 | 1.8833 | 0.093844 | 0.82112 | 0.076486 | 5.5225e-22 | 1.0522e-21
346.15 | 0.0962 | 79.482 | 1.8832 | 0.093841 | 0.82112 | 0.065117 | 4.7016e-22 | 9.7016e-22
346.2 | 0.0933 | 79.6516 | 1.8832 | 0.093838 | 0.82113 | 0.060868 | 4.3948e-22 | 9.3948e-22
346.25 | 0.0952 | 80.6011 | 1.8832 | 0.093835 | 0.82114 | 0.037182 | 2.6846e-22 | 7.6846e-22
346.3 | 0.0915 | 80.5798 | 1.8832 | 0.093831 | 0.82114 | 0.037725 | 2.7238e-22 | 7.7238e-22
346.35 | 0.096 | 79.702 | 1.8831 | 0.093828 | 0.82115 | 0.059646 | 4.3066e-22 | 9.3066e-22
346.4 | 0.0937 | 80.4249 | 1.8831 | 0.093825 | 0.82115 | 0.041602 | 3.0037e-22 | 8.0037e-22
346.45 | 0.0902 | 80.7241 | 1.8831 | 0.093822 | 0.82116 | 0.034189 | 2.4685e-22 | 7.4685e-22
346.5 | 0.0994 | 81.2132 | 1.8831 | 0.093819 | 0.82116 | 0.022122 | 1.5973e-22 | 6.5973e-22
346.55 | 0.0928 | 80.5469 | 1.8831 | 0.093815 | 0.82117 | 0.038613 | 2.7879e-22 | 7.7879e-22
346.6 | 0.0909 | 81.6426 | 1.883 | 0.093812 | 0.82118 | 0.011604 | 8.378e-23 | 5.8378e-22
346.65 | 0.089 | 80.3777 | 1.883 | 0.093809 | 0.82118 | 0.042847 | 3.0936e-22 | 8.0936e-22
346.7 | 0.0921 | 80.6779 | 1.883 | 0.093806 | 0.82119 | 0.035405 | 2.5563e-22 | 7.5563e-22
346.75 | 0.0928 | 80.8303 | 1.883 | 0.093802 | 0.82119 | 0.031645 | 2.2848e-22 | 7.2848e-22
346.8 | 0.0986 | 80.3279 | 1.883 | 0.093799 | 0.8212 | 0.044128 | 3.1862e-22 | 8.1862e-22
346.85 | 0.0988 | 80.992 | 1.8829 | 0.093796 | 0.82121 | 0.027676 | 1.9983e-22 | 6.9983e-22
346.9 | 0.0933 | 80.6185 | 1.8829 | 0.093793 | 0.82121 | 0.036934 | 2.6667e-22 | 7.6667e-22
346.95 | 0.0977 | 80.5431 | 1.8829 | 0.09379 | 0.82122 | 0.03882 | 2.8029e-22 | 7.8029e-22
347 | 0.0957 | 79.3326 | 1.8829 | 0.093787 | 0.82122 | 0.069121 | 4.9907e-22 | 9.9907e-22
347.05 | 0.096 | 80.1549 | 1.8828 | 0.093783 | 0.82123 | 0.048511 | 3.5026e-22 | 8.5026e-22
347.1 | 0.0964 | 79.1901 | 1.8828 | 0.09378 | 0.82123 | 0.072744 | 5.2523e-22 | 1.0252e-21
347.15 | 0.099 | 79.8064 | 1.8828 | 0.093777 | 0.82124 | 0.057254 | 4.1338e-22 | 9.1338e-22
347.2 | 0.0945 | 80.3646 | 1.8828 | 0.093774 | 0.82125 | 0.043328 | 3.1284e-22 | 8.1284e-22
347.25 | 0.0996 | 79.0923 | 1.8828 | 0.093771 | 0.82125 | 0.075258 | 5.4338e-22 | 1.0434e-21
347.3 | 0.1007 | 80.2416 | 1.8827 | 0.093767 | 0.82126 | 0.046419 | 3.3516e-22 | 8.3516e-22
347.35 | 0.0996 | 80.1614 | 1.8827 | 0.093764 | 0.82126 | 0.048433 | 3.497e-22 | 8.497e-22
347.4 | 0.1069 | 79.0703 | 1.8827 | 0.093761 | 0.82127 | 0.075857 | 5.477e-22 | 1.0477e-21
347.45 | 0.1016 | 79.5132 | 1.8827 | 0.093758 | 0.82127 | 0.064699 | 4.6714e-22 | 9.6714e-22
347.5 | 0.1095 | 79.293 | 1.8826 | 0.093755 | 0.82128 | 0.07026 | 5.0729e-22 | 1.0073e-21
347.55 | 0.101 | 79.3857 | 1.8826 | 0.093751 | 0.82129 | 0.067937 | 4.9052e-22 | 9.9052e-22
347.6 | 0.1067 | 78.6967 | 1.8826 | 0.093748 | 0.82129 | 0.085385 | 6.165e-22 | 1.1165e-21
347.65 | 0.0981 | 79.0076 | 1.8826 | 0.093745 | 0.8213 | 0.077513 | 5.5966e-22 | 1.0597e-21
347.7 | 0.1086 | 78.7554 | 1.8826 | 0.093742 | 0.8213 | 0.083922 | 6.0593e-22 | 1.1059e-21
347.75 | 0.1042 | 78.0697 | 1.8825 | 0.093739 | 0.82131 | 0.10143 | 7.3231e-22 | 1.2323e-21
347.8 | 0.1055 | 78.9555 | 1.8825 | 0.093736 | 0.82132 | 0.078875 | 5.6949e-22 | 1.0695e-21
347.85 | 0.1014 | 78.5652 | 1.8825 | 0.093732 | 0.82132 | 0.0888 | 6.4115e-22 | 1.1412e-21
347.9 | 0.1033 | 78.59 | 1.8825 | 0.093729 | 0.82133 | 0.088183 | 6.367e-22 | 1.1367e-21
347.95 | 0.1035 | 78.7807 | 1.8825 | 0.093726 | 0.82133 | 0.083349 | 6.018e-22 | 1.1018e-21
348 | 0.1064 | 78.9066 | 1.8824 | 0.093723 | 0.82134 | 0.08017 | 5.7884e-22 | 1.0788e-21
348.05 | 0.1024 | 78.8311 | 1.8824 | 0.09372 | 0.82134 | 0.082098 | 5.9277e-22 | 1.0928e-21
348.1 | 0.1018 | 79.4629 | 1.8824 | 0.093717 | 0.82135 | 0.066147 | 4.7759e-22 | 9.7759e-22
348.15 | 0.1079 | 79.2666 | 1.8824 | 0.093713 | 0.82136 | 0.071108 | 5.1341e-22 | 1.0134e-21
348.2 | 0.0996 | 79.0413 | 1.8823 | 0.09371 | 0.82136 | 0.076814 | 5.5461e-22 | 1.0546e-21
348.25 | 0.1064 | 79.6057 | 1.8823 | 0.093707 | 0.82137 | 0.062598 | 4.5197e-22 | 9.5197e-22
348.3 | 0.1069 | 79.1149 | 1.8823 | 0.093704 | 0.82137 | 0.074981 | 5.4138e-22 | 1.0414e-21
348.35 | 0.1133 | 78.7874 | 1.8823 | 0.093701 | 0.82138 | 0.083291 | 6.0138e-22 | 1.1014e-21
348.4 | 0.1126 | 79.1972 | 1.8823 | 0.093698 | 0.82138 | 0.072929 | 5.2656e-22 | 1.0266e-21
348.45 | 0.1095 | 78.8413 | 1.8822 | 0.093695 | 0.82139 | 0.081951 | 5.917e-22 | 1.0917e-21
348.5 | 0.1143 | 78.5509 | 1.8822 | 0.093691 | 0.8214 | 0.089345 | 6.4509e-22 | 1.1451e-21
348.55 | 0.1151 | 77.7508 | 1.8822 | 0.093688 | 0.8214 | 0.10983 | 7.9303e-22 | 1.293e-21
348.6 | 0.1159 | 78.0084 | 1.8822 | 0.093685 | 0.82141 | 0.10323 | 7.4537e-22 | 1.2454e-21
348.65 | 0.1171 | 77.6994 | 1.8822 | 0.093682 | 0.82141 | 0.11119 | 8.0278e-22 | 1.3028e-21
348.7 | 0.1207 | 77.799 | 1.8821 | 0.093679 | 0.82142 | 0.10864 | 7.8438e-22 | 1.2844e-21
348.75 | 0.1215 | 76.7246 | 1.8821 | 0.093676 | 0.82142 | 0.13646 | 9.8529e-22 | 1.4853e-21
348.8 | 0.1203 | 77.1751 | 1.8821 | 0.093673 | 0.82143 | 0.12477 | 9.0085e-22 | 1.4009e-21
348.85 | 0.1258 | 76.5569 | 1.8821 | 0.093669 | 0.82144 | 0.14087 | 1.0171e-21 | 1.5171e-21
348.9 | 0.1307 | 76.2988 | 1.882 | 0.093666 | 0.82144 | 0.14764 | 1.066e-21 | 1.566e-21
348.95 | 0.1371 | 75.772 | 1.882 | 0.093663 | 0.82145 | 0.16151 | 1.1661e-21 | 1.6661e-21
349 | 0.1333 | 75.7594 | 1.882 | 0.09366 | 0.82145 | 0.16185 | 1.1686e-21 | 1.6686e-21
349.05 | 0.1436 | 74.9086 | 1.882 | 0.093657 | 0.82146 | 0.18445 | 1.3318e-21 | 1.8318e-21
349.1 | 0.1394 | 73.3129 | 1.882 | 0.093654 | 0.82146 | 0.22753 | 1.6428e-21 | 2.1428e-21
349.15 | 0.1462 | 73.865 | 1.8819 | 0.093651 | 0.82147 | 0.21254 | 1.5346e-21 | 2.0346e-21
349.2 | 0.1413 | 73.1527 | 1.8819 | 0.093648 | 0.82147 | 0.23193 | 1.6746e-21 | 2.1746e-21
349.25 | 0.1374 | 72.3123 | 1.8819 | 0.093644 | 0.82148 | 0.25506 | 1.8416e-21 | 2.3416e-21
349.3 | 0.1393 | 72.5686 | 1.8819 | 0.093641 | 0.82149 | 0.248 | 1.7906e-21 | 2.2906e-21
349.35 | 0.1311 | 71.8083 | 1.8819 | 0.093638 | 0.82149 | 0.26907 | 1.9428e-21 | 2.4428e-21
349.4 | 0.1292 | 72.9083 | 1.8818 | 0.093635 | 0.8215 | 0.23868 | 1.7233e-21 | 2.2233e-21
349.45 | 0.1308 | 72.9049 | 1.8818 | 0.093632 | 0.8215 | 0.23879 | 1.7241e-21 | 2.2241e-21
349.5 | 0.128 | 73.0069 | 1.8818 | 0.093629 | 0.82151 | 0.23601 | 1.704e-21 | 2.204e-21
349.55 | 0.1263 | 73.8316 | 1.8818 | 0.093626 | 0.82151 | 0.21356 | 1.5419e-21 | 2.0419e-21
349.6 | 0.1264 | 74.2572 | 1.8818 | 0.093623 | 0.82152 | 0.20207 | 1.459e-21 | 1.959e-21
349.65 | 0.1264 | 74.1769 | 1.8817 | 0.093619 | 0.82153 | 0.20425 | 1.4747e-21 | 1.9747e-21
349.7 | 0.1224 | 74.7204 | 1.8817 | 0.093616 | 0.82153 | 0.18966 | 1.3694e-21 | 1.8694e-21
349.75 | 0.1275 | 74.0717 | 1.8817 | 0.093613 | 0.82154 | 0.20712 | 1.4954e-21 | 1.9954e-21
349.8 | 0.1281 | 74.6428 | 1.8817 | 0.09361 | 0.82154 | 0.19177 | 1.3846e-21 | 1.8846e-21
349.85 | 0.1295 | 75.1195 | 1.8816 | 0.093607 | 0.82155 | 0.17905 | 1.2928e-21 | 1.7928e-21
349.9 | 0.1301 | 75.118 | 1.8816 | 0.093604 | 0.82155 | 0.1791 | 1.2932e-21 | 1.7932e-21
349.95 | 0.1237 | 74.9248 | 1.8816 | 0.093601 | 0.82156 | 0.18427 | 1.3305e-21 | 1.8305e-21
350 | 0.1205 | 75.6273 | 1.8816 | 0.093598 | 0.82157 | 0.16562 | 1.1958e-21 | 1.6958e-21
350.05 | 0.1179 | 74.4301 | 1.8816 | 0.093595 | 0.82157 | 0.19755 | 1.4263e-21 | 1.9263e-21
350.1 | 0.1209 | 74.8035 | 1.8815 | 0.093592 | 0.82158 | 0.18755 | 1.3542e-21 | 1.8542e-21
350.15 | 0.1193 | 75.3791 | 1.8815 | 0.093588 | 0.82158 | 0.17223 | 1.2436e-21 | 1.7436e-21
350.2 | 0.1185 | 76.2168 | 1.8815 | 0.093585 | 0.82159 | 0.15014 | 1.0841e-21 | 1.5841e-21
350.25 | 0.1145 | 76.0528 | 1.8815 | 0.093582 | 0.82159 | 0.15446 | 1.1153e-21 | 1.6153e-21
350.3 | 0.1107 | 75.9897 | 1.8815 | 0.093579 | 0.8216 | 0.15614 | 1.1274e-21 | 1.6274e-21
350.35 | 0.1196 | 76.845 | 1.8814 | 0.093576 | 0.8216 | 0.13377 | 9.6583e-22 | 1.4658e-21
350.4 | 0.1128 | 76.673 | 1.8814 | 0.093573 | 0.82161 | 0.13826 | 9.9828e-22 | 1.4983e-21
350.45 | 0.1178 | 76.933 | 1.8814 | 0.09357 | 0.82162 | 0.13151 | 9.495e-22 | 1.4495e-21
350.5 | 0.1208 | 76.0151 | 1.8814 | 0.093567 | 0.82162 | 0.15552 | 1.1229e-21 | 1.6229e-21
350.55 | 0.1214 | 76.1626 | 1.8814 | 0.093564 | 0.82163 | 0.15166 | 1.095e-21 | 1.595e-21
350.6 | 0.1206 | 76.4182 | 1.8813 | 0.093561 | 0.82163 | 0.14497 | 1.0467e-21 | 1.5467e-21
350.65 | 0.1253 | 76.1809 | 1.8813 | 0.093558 | 0.82164 | 0.15121 | 1.0918e-21 | 1.5918e-21
350.7 | 0.1234 | 75.451 | 1.8813 | 0.093554 | 0.82164 | 0.17048 | 1.2309e-21 | 1.7309e-21
350.75 | 0.1275 | 76.933 | 1.8813 | 0.093551 | 0.82165 | 0.13159 | 9.5009e-22 | 1.4501e-21
350.8 | 0.1233 | 74.672 | 1.8812 | 0.093548 | 0.82165 | 0.19126 | 1.3809e-21 | 1.8809e-21
350.85 | 0.1263 | 75.5972 | 1.8812 | 0.093545 | 0.82166 | 0.16665 | 1.2032e-21 | 1.7032e-21
350.9 | 0.1239 | 75.4822 | 1.8812 | 0.093542 | 0.82167 | 0.1697 | 1.2253e-21 | 1.7253e-21
350.95 | 0.1246 | 75.9553 | 1.8812 | 0.093539 | 0.82167 | 0.15722 | 1.1352e-21 | 1.6352e-21
351 | 0.1283 | 74.9962 | 1.8812 | 0.093536 | 0.82168 | 0.18265 | 1.3188e-21 | 1.8188e-21
351.05 | 0.1296 | 74.6372 | 1.8811 | 0.093533 | 0.82168 | 0.19226 | 1.3882e-21 | 1.8882e-21
351.1 | 0.1286 | 74.5345 | 1.8811 | 0.09353 | 0.82169 | 0.19503 | 1.4081e-21 | 1.9081e-21
351.15 | 0.1322 | 74.8052 | 1.8811 | 0.093527 | 0.82169 | 0.18779 | 1.3559e-21 | 1.8559e-21
351.2 | 0.1389 | 73.4941 | 1.8811 | 0.093524 | 0.8217 | 0.22317 | 1.6113e-21 | 2.1113e-21
351.25 | 0.1435 | 73.1283 | 1.8811 | 0.093521 | 0.8217 | 0.23316 | 1.6835e-21 | 2.1835e-21
351.3 | 0.1499 | 72.9016 | 1.881 | 0.093518 | 0.82171 | 0.23938 | 1.7284e-21 | 2.2284e-21
351.35 | 0.1491 | 73.8042 | 1.881 | 0.093514 | 0.82172 | 0.21479 | 1.5508e-21 | 2.0508e-21
351.4 | 0.166 | 71.0889 | 1.881 | 0.093511 | 0.82172 | 0.28977 | 2.0922e-21 | 2.5922e-21
351.45 | 0.1586 | 71.09 | 1.881 | 0.093508 | 0.82173 | 0.28975 | 2.0921e-21 | 2.5921e-21
351.5 | 0.1656 | 70.833 | 1.881 | 0.093505 | 0.82173 | 0.29701 | 2.1445e-21 | 2.6445e-21
351.55 | 0.1655 | 69.1369 | 1.8809 | 0.093502 | 0.82174 | 0.3455 | 2.4946e-21 | 2.9946e-21
351.6 | 0.1627 | 68.4465 | 1.8809 | 0.093499 | 0.82174 | 0.36558 | 2.6396e-21 | 3.1396e-21
351.65 | 0.1593 | 68.9337 | 1.8809 | 0.093496 | 0.82175 | 0.35141 | 2.5373e-21 | 3.0373e-21
351.7 | 0.1626 | 67.9316 | 1.8809 | 0.093493 | 0.82175 | 0.38071 | 2.7488e-21 | 3.2488e-21
351.75 | 0.162 | 68.162 | 1.8809 | 0.09349 | 0.82176 | 0.37395 | 2.7e-21 | 3.2e-21
351.8 | 0.1688 | 68.9415 | 1.8808 | 0.093487 | 0.82177 | 0.35122 | 2.5359e-21 | 3.0359e-21
351.85 | 0.1698 | 68.8048 | 1.8808 | 0.093484 | 0.82177 | 0.35521 | 2.5647e-21 | 3.0647e-21
351.9 | 0.1798 | 69.5119 | 1.8808 | 0.093481 | 0.82178 | 0.33477 | 2.4171e-21 | 2.9171e-21
351.95 | 0.1848 | 68.7683 | 1.8808 | 0.093478 | 0.82178 | 0.3563 | 2.5725e-21 | 3.0725e-21
352 | 0.2012 | 68.1658 | 1.8808 | 0.093475 | 0.82179 | 0.37391 | 2.6997e-21 | 3.1997e-21
352.05 | 0.214 | 68.167 | 1.8807 | 0.093472 | 0.82179 | 0.37389 | 2.6995e-21 | 3.1995e-21
352.1 | 0.226 | 66.3282 | 1.8807 | 0.093469 | 0.8218 | 0.42859 | 3.0945e-21 | 3.5945e-21
352.15 | 0.2342 | 64.6372 | 1.8807 | 0.093466 | 0.8218 | 0.48025 | 3.4675e-21 | 3.9675e-21
352.2 | 0.2438 | 61.9508 | 1.8807 | 0.093463 | 0.82181 | 0.56517 | 4.0806e-21 | 4.5806e-21
352.25 | 0.2475 | 60.9025 | 1.8806 | 0.09346 | 0.82182 | 0.59931 | 4.3272e-21 | 4.8272e-21
352.3 | 0.2539 | 58.4448 | 1.8806 | 0.093457 | 0.82182 | 0.68171 | 4.9221e-21 | 5.4221e-21
352.35 | 0.249 | 56.7871 | 1.8806 | 0.093454 | 0.82183 | 0.73927 | 5.3377e-21 | 5.8377e-21
352.4 | 0.239 | 55.8021 | 1.8806 | 0.093451 | 0.82183 | 0.77428 | 5.5905e-21 | 6.0905e-21
352.45 | 0.2278 | 55.9557 | 1.8806 | 0.093447 | 0.82184 | 0.76879 | 5.5509e-21 | 6.0509e-21
352.5 | 0.2181 | 56.5612 | 1.8805 | 0.093444 | 0.82184 | 0.74728 | 5.3955e-21 | 5.8955e-21
352.55 | 0.2084 | 57.7045 | 1.8805 | 0.093441 | 0.82185 | 0.70727 | 5.1067e-21 | 5.6067e-21
352.6 | 0.2095 | 59.3776 | 1.8805 | 0.093438 | 0.82185 | 0.65012 | 4.694e-21 | 5.194e-21
352.65 | 0.2133 | 59.6118 | 1.8805 | 0.093435 | 0.82186 | 0.64226 | 4.6373e-21 | 5.1373e-21
352.7 | 0.2208 | 61.0859 | 1.8805 | 0.093432 | 0.82186 | 0.59342 | 4.2846e-21 | 4.7846e-21
352.75 | 0.2238 | 61.8068 | 1.8804 | 0.093429 | 0.82187 | 0.56997 | 4.1153e-21 | 4.6153e-21
352.8 | 0.2415 | 61.829 | 1.8804 | 0.093426 | 0.82188 | 0.56926 | 4.1102e-21 | 4.6102e-21
352.85 | 0.2547 | 61.2441 | 1.8804 | 0.093423 | 0.82188 | 0.58829 | 4.2476e-21 | 4.7476e-21
352.9 | 0.2784 | 60.6454 | 1.8804 | 0.09342 | 0.82189 | 0.60795 | 4.3895e-21 | 4.8895e-21
352.95 | 0.2992 | 59.6869 | 1.8804 | 0.093417 | 0.82189 | 0.63982 | 4.6197e-21 | 5.1197e-21
353 | 0.3408 | 57.1343 | 1.8803 | 0.093414 | 0.8219 | 0.72725 | 5.2509e-21 | 5.7509e-21
353.05 | 0.3896 | 55.167 | 1.8803 | 0.093411 | 0.8219 | 0.79735 | 5.757e-21 | 6.257e-21
353.1 | 0.433 | 51.4745 | 1.8803 | 0.093408 | 0.82191 | 0.93592 | 6.7575e-21 | 7.2575e-21
353.15 | 0.4878 | 48.5033 | 1.8803 | 0.093405 | 0.82191 | 1.0548 | 7.6162e-21 | 8.1162e-21
353.2 | 0.5249 | 43.6118 | 1.8803 | 0.093402 | 0.82192 | 1.2675 | 9.1513e-21 | 9.6513e-21
353.25 | 0.5473 | 39.292 | 1.8802 | 0.093399 | 0.82193 | 1.4761 | 1.0658e-20 | 1.1158e-20
353.3 | 0.5602 | 34.3696 | 1.8802 | 0.093396 | 0.82193 | 1.7438 | 1.2591e-20 | 1.3091e-20
353.35 | 0.5653 | 31.4306 | 1.8802 | 0.093393 | 0.82194 | 1.9226 | 1.3882e-20 | 1.4382e-20
353.4 | 0.5786 | 28.7822 | 1.8802 | 0.09339 | 0.82194 | 2.0987 | 1.5153e-20 | 1.5653e-20
353.45 | 0.5948 | 27.7536 | 1.8802 | 0.093387 | 0.82195 | 2.1715 | 1.5678e-20 | 1.6178e-20
353.5 | 0.6084 | 26.7444 | 1.8801 | 0.093384 | 0.82195 | 2.2455 | 1.6213e-20 | 1.6713e-20
353.55 | 0.6183 | 26.2823 | 1.8801 | 0.093381 | 0.82196 | 2.2804 | 1.6465e-20 | 1.6965e-20
353.6 | 0.6249 | 25.3644 | 1.8801 | 0.093378 | 0.82196 | 2.3515 | 1.6979e-20 | 1.7479e-20
353.65 | 0.6239 | 24.6266 | 1.8801 | 0.093375 | 0.82197 | 2.4106 | 1.7405e-20 | 1.7905e-20
353.7 | 0.6186 | 24.0004 | 1.8801 | 0.093372 | 0.82197 | 2.4621 | 1.7777e-20 | 1.8277e-20
353.75 | 0.5985 | 23.4282 | 1.88 | 0.093369 | 0.82198 | 2.5104 | 1.8125e-20 | 1.8625e-20
353.8 | 0.5718 | 23.3927 | 1.88 | 0.093366 | 0.82198 | 2.5134 | 1.8147e-20 | 1.8647e-20
353.85 | 0.5608 | 23.897 | 1.88 | 0.093363 | 0.82199 | 2.4708 | 1.784e-20 | 1.834e-20
353.9 | 0.5389 | 24.4393 | 1.88 | 0.09336 | 0.822 | 2.4259 | 1.7516e-20 | 1.8016e-20
353.95 | 0.5169 | 25.0503 | 1.88 | 0.093357 | 0.822 | 2.3765 | 1.7159e-20 | 1.7659e-20
354 | 0.4865 | 26.3998 | 1.8799 | 0.093354 | 0.82201 | 2.2716 | 1.6402e-20 | 1.6902e-20
354.05 | 0.4572 | 27.5816 | 1.8799 | 0.093351 | 0.82201 | 2.184 | 1.5769e-20 | 1.6269e-20
354.1 | 0.441 | 28.7388 | 1.8799 | 0.093348 | 0.82202 | 2.1019 | 1.5176e-20 | 1.5676e-20
354.15 | 0.4054 | 30.5669 | 1.8799 | 0.093345 | 0.82202 | 1.9785 | 1.4285e-20 | 1.4785e-20
354.2 | 0.4004 | 33.1281 | 1.8799 | 0.093342 | 0.82203 | 1.8176 | 1.3124e-20 | 1.3624e-20
354.25 | 0.3887 | 34.9893 | 1.8798 | 0.093339 | 0.82203 | 1.7083 | 1.2334e-20 | 1.2834e-20
354.3 | 0.3856 | 37.0417 | 1.8798 | 0.093336 | 0.82204 | 1.5943 | 1.1511e-20 | 1.2011e-20
354.35 | 0.3848 | 38.3882 | 1.8798 | 0.093333 | 0.82204 | 1.5229 | 1.0996e-20 | 1.1496e-20
354.4 | 0.3843 | 40.4977 | 1.8798 | 0.09333 | 0.82205 | 1.4159 | 1.0223e-20 | 1.0723e-20
354.45 | 0.404 | 41.3895 | 1.8798 | 0.093327 | 0.82206 | 1.3724 | 9.909e-21 | 1.0409e-20
354.5 | 0.4177 | 41.4968 | 1.8797 | 0.093324 | 0.82206 | 1.3672 | 9.8717e-21 | 1.0372e-20
354.55 | 0.4358 | 40.6564 | 1.8797 | 0.093321 | 0.82207 | 1.4082 | 1.0167e-20 | 1.0667e-20
354.6 | 0.4417 | 39.66 | 1.8797 | 0.093318 | 0.82207 | 1.4578 | 1.0526e-20 | 1.1026e-20
354.65 | 0.4534 | 38.4811 | 1.8797 | 0.093316 | 0.82208 | 1.5182 | 1.0961e-20 | 1.1461e-20
354.7 | 0.4618 | 37.3374 | 1.8796 | 0.093313 | 0.82208 | 1.5785 | 1.1397e-20 | 1.1897e-20
354.75 | 0.4479 | 36.1708 | 1.8796 | 0.09331 | 0.82209 | 1.642 | 1.1856e-20 | 1.2356e-20
354.8 | 0.4474 | 35.0731 | 1.8796 | 0.093307 | 0.82209 | 1.7037 | 1.2301e-20 | 1.2801e-20
354.85 | 0.4292 | 35.1003 | 1.8796 | 0.093304 | 0.8221 | 1.7021 | 1.229e-20 | 1.279e-20
354.9 | 0.4264 | 34.7938 | 1.8796 | 0.093301 | 0.8221 | 1.7197 | 1.2416e-20 | 1.2916e-20
354.95 | 0.4053 | 35.0039 | 1.8795 | 0.093298 | 0.82211 | 1.7077 | 1.233e-20 | 1.283e-20
355 | 0.3922 | 35.9533 | 1.8795 | 0.093295 | 0.82211 | 1.6541 | 1.1943e-20 | 1.2443e-20
355.05 | 0.3685 | 37.4752 | 1.8795 | 0.093292 | 0.82212 | 1.5712 | 1.1345e-20 | 1.1845e-20
355.1 | 0.3618 | 39.5628 | 1.8795 | 0.093289 | 0.82213 | 1.4628 | 1.0562e-20 | 1.1062e-20
355.15 | 0.3506 | 40.2605 | 1.8795 | 0.093286 | 0.82213 | 1.4279 | 1.031e-20 | 1.081e-20
355.2 | 0.3375 | 42.5545 | 1.8794 | 0.093283 | 0.82214 | 1.3171 | 9.5095e-21 | 1.001e-20
355.25 | 0.32 | 43.5683 | 1.8794 | 0.09328 | 0.82214 | 1.27 | 9.1696e-21 | 9.6696e-21
355.3 | 0.3076 | 45.2346 | 1.8794 | 0.093277 | 0.82215 | 1.1949 | 8.6277e-21 | 9.1277e-21
355.35 | 0.3004 | 46.1777 | 1.8794 | 0.093274 | 0.82215 | 1.1537 | 8.3299e-21 | 8.8299e-21
355.4 | 0.2875 | 47.5807 | 1.8794 | 0.093271 | 0.82216 | 1.0938 | 7.8978e-21 | 8.3978e-21
355.45 | 0.2785 | 48.6647 | 1.8793 | 0.093268 | 0.82216 | 1.0488 | 7.5726e-21 | 8.0726e-21
355.5 | 0.2766 | 50.9696 | 1.8793 | 0.093265 | 0.82217 | 0.95626 | 6.9044e-21 | 7.4044e-21
355.55 | 0.27 | 51.414 | 1.8793 | 0.093262 | 0.82217 | 0.93891 | 6.7791e-21 | 7.2791e-21
355.6 | 0.2726 | 52.7211 | 1.8793 | 0.093259 | 0.82218 | 0.88871 | 6.4167e-21 | 6.9167e-21
355.65 | 0.2765 | 53.3306 | 1.8793 | 0.093256 | 0.82218 | 0.86574 | 6.2508e-21 | 6.7508e-21
355.7 | 0.2751 | 53.2946 | 1.8792 | 0.093253 | 0.82219 | 0.8671 | 6.2607e-21 | 6.7607e-21
355.75 | 0.2892 | 53.888 | 1.8792 | 0.093251 | 0.82219 | 0.84497 | 6.1009e-21 | 6.6009e-21
355.8 | 0.2958 | 52.8512 | 1.8792 | 0.093248 | 0.8222 | 0.88384 | 6.3815e-21 | 6.8815e-21
355.85 | 0.2974 | 52.9446 | 1.8792 | 0.093245 | 0.82221 | 0.88032 | 6.3561e-21 | 6.8561e-21
355.9 | 0.3024 | 51.8417 | 1.8792 | 0.093242 | 0.82221 | 0.92243 | 6.6602e-21 | 7.1602e-21
355.95 | 0.3069 | 51.6474 | 1.8791 | 0.093239 | 0.82222 | 0.92996 | 6.7145e-21 | 7.2145e-21
356 | 0.3111 | 50.1236 | 1.8791 | 0.093236 | 0.82222 | 0.98986 | 7.147e-21 | 7.647e-21
356.05 | 0.3094 | 49.069 | 1.8791 | 0.093233 | 0.82223 | 1.0324 | 7.4542e-21 | 7.9542e-21
356.1 | 0.3053 | 49.2911 | 1.8791 | 0.09323 | 0.82223 | 1.0234 | 7.3891e-21 | 7.8891e-21
356.15 | 0.303 | 48.996 | 1.8791 | 0.093227 | 0.82224 | 1.0354 | 7.4759e-21 | 7.9759e-21
356.2 | 0.2946 | 48.8465 | 1.879 | 0.093224 | 0.82224 | 1.0415 | 7.5201e-21 | 8.0201e-21
356.25 | 0.2835 | 49.8919 | 1.879 | 0.093221 | 0.82225 | 0.9992 | 7.2144e-21 | 7.7144e-21
356.3 | 0.27 | 50.5298 | 1.879 | 0.093218 | 0.82225 | 0.9738 | 7.031e-21 | 7.531e-21
356.35 | 0.265 | 50.9084 | 1.879 | 0.093215 | 0.82226 | 0.95888 | 6.9233e-21 | 7.4233e-21
356.4 | 0.2471 | 53.0856 | 1.879 | 0.093212 | 0.82226 | 0.87514 | 6.3187e-21 | 6.8187e-21
356.45 | 0.2386 | 54.1003 | 1.879 | 0.09321 | 0.82227 | 0.83729 | 6.0454e-21 | 6.5454e-21
356.5 | 0.2225 | 57.036 | 1.8789 | 0.093207 | 0.82227 | 0.73161 | 5.2824e-21 | 5.7824e-21
356.55 | 0.223 | 57.2196 | 1.8789 | 0.093204 | 0.82228 | 0.7252 | 5.2361e-21 | 5.7361e-21
356.6 | 0.2241 | 58.3068 | 1.8789 | 0.093201 | 0.82228 | 0.68757 | 4.9644e-21 | 5.4644e-21
356.65 | 0.2213 | 59.9039 | 1.8789 | 0.093198 | 0.82229 | 0.63353 | 4.5742e-21 | 5.0742e-21
356.7 | 0.2226 | 60.0936 | 1.8789 | 0.093195 | 0.8223 | 0.62722 | 4.5287e-21 | 5.0287e-21
356.75 | 0.2343 | 60.3544 | 1.8788 | 0.093192 | 0.8223 | 0.61857 | 4.4662e-21 | 4.9662e-21
356.8 | 0.23 | 60.2159 | 1.8788 | 0.093189 | 0.82231 | 0.62318 | 4.4995e-21 | 4.9995e-21
356.85 | 0.2355 | 59.473 | 1.8788 | 0.093186 | 0.82231 | 0.64802 | 4.6789e-21 | 5.1789e-21
356.9 | 0.236 | 59.3085 | 1.8788 | 0.093183 | 0.82232 | 0.65358 | 4.719e-21 | 5.219e-21
356.95 | 0.2381 | 59.3556 | 1.8788 | 0.09318 | 0.82232 | 0.652 | 4.7076e-21 | 5.2076e-21
357 | 0.2369 | 58.5649 | 1.8787 | 0.093178 | 0.82233 | 0.67883 | 4.9013e-21 | 5.4013e-21
357.05 | 0.2391 | 58.8775 | 1.8787 | 0.093175 | 0.82233 | 0.6682 | 4.8246e-21 | 5.3246e-21
357.1 | 0.2328 | 57.7104 | 1.8787 | 0.093172 | 0.82234 | 0.70826 | 5.1138e-21 | 5.6138e-21
357.15 | 0.2329 | 57.4709 | 1.8787 | 0.093169 | 0.82234 | 0.71659 | 5.1739e-21 | 5.6739e-21
357.2 | 0.2251 | 58.2126 | 1.8787 | 0.093166 | 0.82235 | 0.69095 | 4.9888e-21 | 5.4888e-21
357.25 | 0.2257 | 58.1168 | 1.8786 | 0.093163 | 0.82235 | 0.69426 | 5.0127e-21 | 5.5127e-21
357.3 | 0.219 | 59.194 | 1.8786 | 0.09316 | 0.82236 | 0.65754 | 4.7476e-21 | 5.2476e-21
357.35 | 0.2109 | 59.684 | 1.8786 | 0.093157 | 0.82236 | 0.64107 | 4.6286e-21 | 5.1286e-21
357.4 | 0.2114 | 60.3744 | 1.8786 | 0.093154 | 0.82237 | 0.61808 | 4.4627e-21 | 4.9627e-21
357.45 | 0.2058 | 60.4367 | 1.8786 | 0.093151 | 0.82237 | 0.61603 | 4.4479e-21 | 4.9479e-21
357.5 | 0.1967 | 60.9674 | 1.8785 | 0.093149 | 0.82238 | 0.59856 | 4.3217e-21 | 4.8217e-21
357.55 | 0.2007 | 61.8139 | 1.8785 | 0.093146 | 0.82238 | 0.57099 | 4.1227e-21 | 4.6227e-21
357.6 | 0.186 | 61.9161 | 1.8785 | 0.093143 | 0.82239 | 0.5677 | 4.0989e-21 | 4.5989e-21
357.65 | 0.1871 | 62.6915 | 1.8785 | 0.09314 | 0.8224 | 0.54282 | 3.9193e-21 | 4.4193e-21
357.7 | 0.1792 | 63.8455 | 1.8785 | 0.093137 | 0.8224 | 0.50635 | 3.656e-21 | 4.156e-21
357.75 | 0.1787 | 64.3015 | 1.8784 | 0.093134 | 0.82241 | 0.49213 | 3.5533e-21 | 4.0533e-21
357.8 | 0.1721 | 64.9347 | 1.8784 | 0.093131 | 0.82241 | 0.47255 | 3.4119e-21 | 3.9119e-21
357.85 | 0.1674 | 65.6529 | 1.8784 | 0.093128 | 0.82242 | 0.45056 | 3.2531e-21 | 3.7531e-21
357.9 | 0.171 | 66.4329 | 1.8784 | 0.093125 | 0.82242 | 0.42695 | 3.0827e-21 | 3.5827e-21
357.95 | 0.166 | 66.7905 | 1.8784 | 0.093123 | 0.82243 | 0.41623 | 3.0052e-21 | 3.5052e-21
358 | 0.1663 | 67.2352 | 1.8783 | 0.09312 | 0.82243 | 0.40297 | 2.9095e-21 | 3.4095e-21
358.05 | 0.1708 | 67.6605 | 1.8783 | 0.093117 | 0.82244 | 0.39037 | 2.8185e-21 | 3.3185e-21
358.1 | 0.1608 | 67.9979 | 1.8783 | 0.093114 | 0.82244 | 0.38043 | 2.7468e-21 | 3.2468e-21
358.15 | 0.164 | 68.1791 | 1.8783 | 0.093111 | 0.82245 | 0.37512 | 2.7085e-21 | 3.2085e-21
358.2 | 0.1639 | 68.405 | 1.8783 | 0.093108 | 0.82245 | 0.36852 | 2.6608e-21 | 3.1608e-21
358.25 | 0.1649 | 68.2486 | 1.8782 | 0.093105 | 0.82246 | 0.37311 | 2.6939e-21 | 3.1939e-21
358.3 | 0.1644 | 68.4861 | 1.8782 | 0.093103 | 0.82246 | 0.36618 | 2.6439e-21 | 3.1439e-21
358.35 | 0.1664 | 68.4008 | 1.8782 | 0.0931 | 0.82247 | 0.36868 | 2.662e-21 | 3.162e-21
358.4 | 0.1654 | 68.0392 | 1.8782 | 0.093097 | 0.82247 | 0.37929 | 2.7386e-21 | 3.2386e-21
358.45 | 0.1596 | 67.8031 | 1.8782 | 0.093094 | 0.82248 | 0.38626 | 2.7889e-21 | 3.2889e-21
358.5 | 0.1614 | 68.9343 | 1.8781 | 0.093091 | 0.82248 | 0.35318 | 2.55e-21 | 3.05e-21
358.55 | 0.156 | 69.0254 | 1.8781 | 0.093088 | 0.82249 | 0.35055 | 2.5311e-21 | 3.0311e-21
358.6 | 0.1564 | 68.977 | 1.8781 | 0.093085 | 0.82249 | 0.35197 | 2.5413e-21 | 3.0413e-21
358.65 | 0.1544 | 69.0299 | 1.8781 | 0.093082 | 0.8225 | 0.35045 | 2.5303e-21 | 3.0303e-21
358.7 | 0.1562 | 69.4721 | 1.8781 | 0.09308 | 0.8225 | 0.33769 | 2.4382e-21 | 2.9382e-21
358.75 | 0.1548 | 69.8233 | 1.878 | 0.093077 | 0.82251 | 0.32762 | 2.3655e-21 | 2.8655e-21
358.8 | 0.1489 | 69.8844 | 1.878 | 0.093074 | 0.82251 | 0.32588 | 2.3529e-21 | 2.8529e-21
358.85 | 0.1541 | 70.1825 | 1.878 | 0.093071 | 0.82252 | 0.31738 | 2.2915e-21 | 2.7915e-21
358.9 | 0.1546 | 70.8137 | 1.878 | 0.093068 | 0.82253 | 0.29948 | 2.1623e-21 | 2.6623e-21
358.95 | 0.1687 | 69.7698 | 1.878 | 0.093065 | 0.82253 | 0.3292 | 2.3769e-21 | 2.8769e-21
359 | 0.1696 | 70.1866 | 1.878 | 0.093062 | 0.82254 | 0.3173 | 2.291e-21 | 2.791e-21
359.05 | 0.1811 | 69.459 | 1.8779 | 0.09306 | 0.82254 | 0.33815 | 2.4415e-21 | 2.9415e-21
359.1 | 0.1875 | 68.9507 | 1.8779 | 0.093057 | 0.82255 | 0.35286 | 2.5477e-21 | 3.0477e-21
359.15 | 0.2031 | 67.8044 | 1.8779 | 0.093054 | 0.82255 | 0.3864 | 2.7899e-21 | 3.2899e-21
359.2 | 0.2093 | 67.0135 | 1.8779 | 0.093051 | 0.82256 | 0.40988 | 2.9594e-21 | 3.4594e-21
359.25 | 0.2023 | 65.4972 | 1.8779 | 0.093048 | 0.82256 | 0.45566 | 3.29e-21 | 3.79e-21
359.3 | 0.1919 | 63.5272 | 1.8778 | 0.093045 | 0.82257 | 0.51675 | 3.7311e-21 | 4.2311e-21
359.35 | 0.1808 | 61.5499 | 1.8778 | 0.093043 | 0.82257 | 0.58 | 4.1878e-21 | 4.6878e-21
359.4 | 0.1712 | 62.109 | 1.8778 | 0.09304 | 0.82258 | 0.56193 | 4.0573e-21 | 4.5573e-21
359.45 | 0.1636 | 63.5102 | 1.8778 | 0.093037 | 0.82258 | 0.51733 | 3.7352e-21 | 4.2352e-21
359.5 | 0.1566 | 65.633 | 1.8778 | 0.093034 | 0.82259 | 0.45158 | 3.2605e-21 | 3.7605e-21
359.55 | 0.1479 | 66.7905 | 1.8777 | 0.093031 | 0.82259 | 0.41663 | 3.0082e-21 | 3.5082e-21
359.6 | 0.1451 | 68.848 | 1.8777 | 0.093028 | 0.8226 | 0.35596 | 2.5701e-21 | 3.0701e-21
359.65 | 0.1437 | 69.6915 | 1.8777 | 0.093026 | 0.8226 | 0.33162 | 2.3944e-21 | 2.8944e-21
359.7 | 0.1367 | 70.9249 | 1.8777 | 0.093023 | 0.82261 | 0.29655 | 2.1411e-21 | 2.6411e-21
359.75 | 0.1385 | 71.1919 | 1.8777 | 0.09302 | 0.82261 | 0.28904 | 2.087e-21 | 2.587e-21
359.8 | 0.1286 | 72.3306 | 1.8776 | 0.093017 | 0.82262 | 0.25732 | 1.8579e-21 | 2.3579e-21
359.85 | 0.1338 | 72.7156 | 1.8776 | 0.093014 | 0.82262 | 0.24671 | 1.7813e-21 | 2.2813e-21
359.9 | 0.1358 | 73.9548 | 1.8776 | 0.093011 | 0.82263 | 0.21293 | 1.5374e-21 | 2.0374e-21
359.95 | 0.1337 | 73.7039 | 1.8776 | 0.093009 | 0.82263 | 0.21974 | 1.5866e-21 | 2.0866e-21
360 | 0.1289 | 73.8933 | 1.8776 | 0.093006 | 0.82264 | 0.21462 | 1.5496e-21 | 2.0496e-21
360.05 | 0.1314 | 74.2566 | 1.8775 | 0.093003 | 0.82264 | 0.20482 | 1.4789e-21 | 1.9789e-21
360.1 | 0.1295 | 74.0915 | 1.8775 | 0.093 | 0.82265 | 0.20929 | 1.5111e-21 | 2.0111e-21
360.15 | 0.1254 | 74.522 | 1.8775 | 0.092997 | 0.82265 | 0.19771 | 1.4275e-21 | 1.9275e-21
360.2 | 0.1314 | 74.3314 | 1.8775 | 0.092994 | 0.82266 | 0.20285 | 1.4646e-21 | 1.9646e-21
360.25 | 0.1308 | 74.7151 | 1.8775 | 0.092992 | 0.82266 | 0.19256 | 1.3903e-21 | 1.8903e-21
360.3 | 0.133 | 74.0012 | 1.8775 | 0.092989 | 0.82267 | 0.21178 | 1.5291e-21 | 2.0291e-21
360.35 | 0.1321 | 73.7687 | 1.8774 | 0.092986 | 0.82267 | 0.21808 | 1.5746e-21 | 2.0746e-21
360.4 | 0.1423 | 74.2032 | 1.8774 | 0.092983 | 0.82268 | 0.20635 | 1.4899e-21 | 1.9899e-21
360.45 | 0.1449 | 73.5545 | 1.8774 | 0.09298 | 0.82268 | 0.22392 | 1.6168e-21 | 2.1168e-21
360.5 | 0.1611 | 72.7492 | 1.8774 | 0.092978 | 0.82269 | 0.24595 | 1.7758e-21 | 2.2758e-21
360.55 | 0.166 | 72.7455 | 1.8774 | 0.092975 | 0.82269 | 0.24607 | 1.7767e-21 | 2.2767e-21
360.6 | 0.1794 | 70.7974 | 1.8773 | 0.092972 | 0.8227 | 0.30037 | 2.1687e-21 | 2.6687e-21
360.65 | 0.1953 | 70.5934 | 1.8773 | 0.092969 | 0.8227 | 0.30615 | 2.2105e-21 | 2.7105e-21
360.7 | 0.2203 | 69.5152 | 1.8773 | 0.092966 | 0.82271 | 0.33695 | 2.4328e-21 | 2.9328e-21
360.75 | 0.2332 | 66.8883 | 1.8773 | 0.092964 | 0.82272 | 0.414 | 2.9892e-21 | 3.4892e-21
360.8 | 0.2685 | 65.7647 | 1.8773 | 0.092961 | 0.82272 | 0.4479 | 3.2339e-21 | 3.7339e-21
360.85 | 0.3222 | 63.3183 | 1.8772 | 0.092958 | 0.82273 | 0.52373 | 3.7814e-21 | 4.2814e-21
360.9 | 0.4577 | 58.7782 | 1.8772 | 0.092955 | 0.82273 | 0.67254 | 4.8559e-21 | 5.3559e-21
360.95 | 0.5244 | 54.802 | 1.8772 | 0.092952 | 0.82274 | 0.81265 | 5.8675e-21 | 6.3675e-21
361 | 0.6345 | 48.3776 | 1.8772 | 0.09295 | 0.82274 | 1.062 | 7.6681e-21 | 8.1681e-21
361.05 | 0.6773 | 37.4883 | 1.8772 | 0.092947 | 0.82275 | 1.5721 | 1.1351e-20 | 1.1851e-20
361.1 | 0.6152 | 31.0473 | 1.8771 | 0.092944 | 0.82275 | 1.9491 | 1.4073e-20 | 1.4573e-20
361.15 | 0.5423 | 23.3383 | 1.8771 | 0.092941 | 0.82276 | 2.52 | 1.8195e-20 | 1.8695e-20
361.2 | 0.4409 | 20.8736 | 1.8771 | 0.092938 | 0.82276 | 2.7432 | 1.9806e-20 | 2.0306e-20
361.25 | 0.3566 | 22.1601 | 1.8771 | 0.092936 | 0.82277 | 2.6236 | 1.8943e-20 | 1.9443e-20
361.3 | 0.3074 | 26.391 | 1.8771 | 0.092933 | 0.82277 | 2.2741 | 1.642e-20 | 1.692e-20
361.35 | 0.2656 | 36.47 | 1.8771 | 0.09293 | 0.82278 | 1.6272 | 1.1749e-20 | 1.2249e-20
361.4 | 0.2339 | 43.0192 | 1.877 | 0.092927 | 0.82278 | 1.2969 | 9.364e-21 | 9.864e-21
361.45 | 0.2119 | 49.109 | 1.877 | 0.092924 | 0.82279 | 1.0321 | 7.4523e-21 | 7.9523e-21
361.5 | 0.207 | 53.4746 | 1.877 | 0.092922 | 0.82279 | 0.86182 | 6.2225e-21 | 6.7225e-21
361.55 | 0.2014 | 58.5401 | 1.877 | 0.092919 | 0.8228 | 0.68082 | 4.9157e-21 | 5.4157e-21
361.6 | 0.1972 | 60.4884 | 1.877 | 0.092916 | 0.8228 | 0.61536 | 4.443e-21 | 4.943e-21
361.65 | 0.2074 | 62.2759 | 1.8769 | 0.092913 | 0.82281 | 0.55712 | 4.0225e-21 | 4.5225e-21
361.7 | 0.2107 | 62.8989 | 1.8769 | 0.09291 | 0.82281 | 0.53723 | 3.8789e-21 | 4.3789e-21
361.75 | 0.2187 | 62.8863 | 1.8769 | 0.092908 | 0.82282 | 0.53764 | 3.8819e-21 | 4.3819e-21
361.8 | 0.2167 | 62.4953 | 1.8769 | 0.092905 | 0.82282 | 0.55013 | 3.972e-21 | 4.472e-21
361.85 | 0.211 | 61.465 | 1.8769 | 0.092902 | 0.82283 | 0.58338 | 4.2122e-21 | 4.7122e-21
361.9 | 0.2077 | 60.7886 | 1.8768 | 0.092899 | 0.82283 | 0.60553 | 4.372e-21 | 4.872e-21
361.95 | 0.1979 | 60.3562 | 1.8768 | 0.092897 | 0.82284 | 0.61982 | 4.4752e-21 | 4.9752e-21
362 | 0.1831 | 61.6144 | 1.8768 | 0.092894 | 0.82284 | 0.57857 | 4.1774e-21 | 4.6774e-21
362.05 | 0.1829 | 61.6538 | 1.8768 | 0.092891 | 0.82285 | 0.5773 | 4.1682e-21 | 4.6682e-21
362.1 | 0.192 | 63.3006 | 1.8768 | 0.092888 | 0.82285 | 0.52459 | 3.7877e-21 | 4.2877e-21
362.15 | 0.2086 | 65.6158 | 1.8768 | 0.092886 | 0.82286 | 0.45276 | 3.269e-21 | 3.769e-21
362.2 | 0.256 | 65.8903 | 1.8767 | 0.092883 | 0.82286 | 0.44442 | 3.2088e-21 | 3.7088e-21
362.25 | 0.3001 | 64.6305 | 1.8767 | 0.09288 | 0.82287 | 0.48305 | 3.4877e-21 | 3.9877e-21
362.3 | 0.4066 | 61.2712 | 1.8767 | 0.092877 | 0.82287 | 0.58981 | 4.2586e-21 | 4.7586e-21
362.35 | 0.4189 | 54.5786 | 1.8767 | 0.092874 | 0.82288 | 0.82116 | 5.9289e-21 | 6.4289e-21
362.4 | 0.3489 | 44.4613 | 1.8767 | 0.092872 | 0.82288 | 1.2312 | 8.8897e-21 | 9.3897e-21
362.45 | 0.3022 | 39.3116 | 1.8766 | 0.092869 | 0.82289 | 1.4774 | 1.0667e-20 | 1.1167e-20
362.5 | 0.2346 | 37.7927 | 1.8766 | 0.092866 | 0.82289 | 1.5562 | 1.1236e-20 | 1.1736e-20
362.55 | 0.2129 | 43.1465 | 1.8766 | 0.092863 | 0.8229 | 1.2913 | 9.3234e-21 | 9.8234e-21
362.6 | 0.1994 | 48.1651 | 1.8766 | 0.092861 | 0.8229 | 1.0712 | 7.7345e-21 | 8.2345e-21
362.65 | 0.1803 | 55.3075 | 1.8766 | 0.092858 | 0.82291 | 0.7947 | 5.7379e-21 | 6.2379e-21
362.7 | 0.1688 | 60.4374 | 1.8765 | 0.092855 | 0.82291 | 0.61731 | 4.4571e-21 | 4.9571e-21
362.75 | 0.1604 | 64.8444 | 1.8765 | 0.092852 | 0.82292 | 0.47656 | 3.4409e-21 | 3.9409e-21
362.8 | 0.1558 | 65.6047 | 1.8765 | 0.09285 | 0.82292 | 0.45326 | 3.2726e-21 | 3.7726e-21
362.85 | 0.1495 | 67.5294 | 1.8765 | 0.092847 | 0.82293 | 0.39544 | 2.8551e-21 | 3.3551e-21
362.9 | 0.1463 | 68.7014 | 1.8765 | 0.092844 | 0.82293 | 0.36104 | 2.6068e-21 | 3.1068e-21
362.95 | 0.1386 | 70.3083 | 1.8765 | 0.092841 | 0.82294 | 0.31481 | 2.273e-21 | 2.773e-21
363 | 0.1374 | 70.6223 | 1.8764 | 0.092839 | 0.82294 | 0.30591 | 2.2087e-21 | 2.7087e-21
363.05 | 0.142 | 70.9101 | 1.8764 | 0.092836 | 0.82295 | 0.29779 | 2.1501e-21 | 2.6501e-21
363.1 | 0.1395 | 72.5065 | 1.8764 | 0.092833 | 0.82295 | 0.25327 | 1.8287e-21 | 2.3287e-21
363.15 | 0.1478 | 73.1273 | 1.8764 | 0.09283 | 0.82296 | 0.23623 | 1.7057e-21 | 2.2057e-21
363.2 | 0.1559 | 72.3047 | 1.8764 | 0.092828 | 0.82296 | 0.25887 | 1.8691e-21 | 2.3691e-21
363.25 | 0.1636 | 72.3956 | 1.8763 | 0.092825 | 0.82297 | 0.25637 | 1.851e-21 | 2.351e-21
363.3 | 0.1723 | 69.9449 | 1.8763 | 0.092822 | 0.82297 | 0.32526 | 2.3484e-21 | 2.8484e-21
363.35 | 0.1825 | 69.7723 | 1.8763 | 0.092819 | 0.82298 | 0.33021 | 2.3842e-21 | 2.8842e-21
363.4 | 0.2045 | 68.479 | 1.8763 | 0.092817 | 0.82298 | 0.36764 | 2.6545e-21 | 3.1545e-21
363.45 | 0.207 | 67.7292 | 1.8763 | 0.092814 | 0.82299 | 0.38967 | 2.8135e-21 | 3.3135e-21
363.5 | 0.2401 | 66.4263 | 1.8762 | 0.092811 | 0.82299 | 0.42854 | 3.0941e-21 | 3.5941e-21
363.55 | 0.2585 | 64.5314 | 1.8762 | 0.092808 | 0.823 | 0.48643 | 3.5121e-21 | 4.0121e-21
363.6 | 0.2829 | 62.4679 | 1.8762 | 0.092806 | 0.823 | 0.55144 | 3.9815e-21 | 4.4815e-21
363.65 | 0.295 | 60.5965 | 1.8762 | 0.092803 | 0.82301 | 0.61228 | 4.4208e-21 | 4.9208e-21
363.7 | 0.2673 | 55.3601 | 1.8762 | 0.0928 | 0.82301 | 0.79305 | 5.726e-21 | 6.226e-21
363.75 | 0.2509 | 52.0089 | 1.8762 | 0.092798 | 0.82302 | 0.91795 | 6.6278e-21 | 7.1278e-21
363.8 | 0.2226 | 50.3985 | 1.8761 | 0.092795 | 0.82302 | 0.98087 | 7.0821e-21 | 7.5821e-21
363.85 | 0.1997 | 51.441 | 1.8761 | 0.092792 | 0.82303 | 0.93993 | 6.7865e-21 | 7.2865e-21
363.9 | 0.179 | 54.2275 | 1.8761 | 0.092789 | 0.82303 | 0.83444 | 6.0248e-21 | 6.5248e-21
363.95 | 0.1714 | 58.4541 | 1.8761 | 0.092787 | 0.82304 | 0.68435 | 4.9411e-21 | 5.4411e-21
364 | 0.1699 | 62.6099 | 1.8761 | 0.092784 | 0.82304 | 0.54699 | 3.9494e-21 | 4.4494e-21
364.05 | 0.1719 | 64.6787 | 1.876 | 0.092781 | 0.82305 | 0.48199 | 3.4801e-21 | 3.9801e-21
364.1 | 0.1638 | 66.4793 | 1.876 | 0.092778 | 0.82305 | 0.42708 | 3.0836e-21 | 3.5836e-21
364.15 | 0.1472 | 66.9833 | 1.876 | 0.092776 | 0.82306 | 0.41199 | 2.9747e-21 | 3.4747e-21
364.2 | 0.1409 | 68.1516 | 1.876 | 0.092773 | 0.82306 | 0.37742 | 2.7251e-21 | 3.2251e-21
364.25 | 0.1276 | 68.258 | 1.876 | 0.09277 | 0.82307 | 0.37431 | 2.7026e-21 | 3.2026e-21
364.3 | 0.1212 | 69.9643 | 1.876 | 0.092768 | 0.82307 | 0.32494 | 2.3462e-21 | 2.8462e-21
364.35 | 0.1193 | 72.7421 | 1.8759 | 0.092765 | 0.82308 | 0.24709 | 1.784e-21 | 2.284e-21
364.4 | 0.1159 | 73.9833 | 1.8759 | 0.092762 | 0.82308 | 0.21326 | 1.5398e-21 | 2.0398e-21
364.45 | 0.1164 | 74.6543 | 1.8759 | 0.092759 | 0.82309 | 0.19521 | 1.4095e-21 | 1.9095e-21
364.5 | 0.1219 | 75.745 | 1.8759 | 0.092757 | 0.82309 | 0.16622 | 1.2001e-21 | 1.7001e-21
364.55 | 0.1223 | 76.438 | 1.8759 | 0.092754 | 0.8231 | 0.14801 | 1.0687e-21 | 1.5687e-21
364.6 | 0.1328 | 76.5809 | 1.8758 | 0.092751 | 0.8231 | 0.14429 | 1.0418e-21 | 1.5418e-21
364.65 | 0.1424 | 75.9901 | 1.8758 | 0.092749 | 0.82311 | 0.15979 | 1.1537e-21 | 1.6537e-21
364.7 | 0.1604 | 75.9964 | 1.8758 | 0.092746 | 0.82311 | 0.15964 | 1.1526e-21 | 1.6526e-21
364.75 | 0.1844 | 74.6334 | 1.8758 | 0.092743 | 0.82311 | 0.19584 | 1.414e-21 | 1.914e-21
364.8 | 0.2479 | 72.5156 | 1.8758 | 0.092741 | 0.82312 | 0.25343 | 1.8298e-21 | 2.3298e-21
364.85 | 0.2992 | 70.4912 | 1.8757 | 0.092738 | 0.82312 | 0.31007 | 2.2388e-21 | 2.7388e-21
364.9 | 0.3596 | 67.3341 | 1.8757 | 0.092735 | 0.82313 | 0.40172 | 2.9005e-21 | 3.4005e-21
364.95 | 0.3992 | 59.1117 | 1.8757 | 0.092732 | 0.82313 | 0.66221 | 4.7813e-21 | 5.2813e-21
365 | 0.3803 | 52.6828 | 1.8757 | 0.09273 | 0.82314 | 0.8925 | 6.4441e-21 | 6.9441e-21
365.05 | 0.3229 | 41.9007 | 1.8757 | 0.092727 | 0.82314 | 1.3505 | 9.7508e-21 | 1.0251e-20
365.1 | 0.2667 | 39.0888 | 1.8757 | 0.092724 | 0.82315 | 1.4894 | 1.0754e-20 | 1.1254e-20
365.15 | 0.2214 | 41.082 | 1.8756 | 0.092722 | 0.82315 | 1.39 | 1.0036e-20 | 1.0536e-20
365.2 | 0.1945 | 45.7859 | 1.8756 | 0.092719 | 0.82316 | 1.1732 | 8.4706e-21 | 8.9706e-21
365.25 | 0.1689 | 53.426 | 1.8756 | 0.092716 | 0.82316 | 0.86455 | 6.2422e-21 | 6.7422e-21
365.3 | 0.1524 | 58.6771 | 1.8756 | 0.092714 | 0.82317 | 0.67705 | 4.8885e-21 | 5.3885e-21
365.35 | 0.1395 | 62.2179 | 1.8756 | 0.092711 | 0.82317 | 0.55988 | 4.0424e-21 | 4.5424e-21
365.4 | 0.1365 | 65.6135 | 1.8755 | 0.092708 | 0.82318 | 0.45361 | 3.2752e-21 | 3.7752e-21
365.45 | 0.1218 | 67.6614 | 1.8755 | 0.092706 | 0.82318 | 0.39216 | 2.8315e-21 | 3.3315e-21
365.5 | 0.1193 | 70.6239 | 1.8755 | 0.092703 | 0.82319 | 0.30646 | 2.2127e-21 | 2.7127e-21
365.55 | 0.1099 | 72.8662 | 1.8755 | 0.0927 | 0.82319 | 0.24396 | 1.7615e-21 | 2.2615e-21
365.6 | 0.1025 | 74.93 | 1.8755 | 0.092697 | 0.8232 | 0.18811 | 1.3582e-21 | 1.8582e-21
365.65 | 0.1016 | 76.604 | 1.8755 | 0.092695 | 0.8232 | 0.14394 | 1.0393e-21 | 1.5393e-21
365.7 | 0.0974 | 76.7027 | 1.8754 | 0.092692 | 0.82321 | 0.14137 | 1.0207e-21 | 1.5207e-21
365.75 | 0.0895 | 77.2648 | 1.8754 | 0.092689 | 0.82321 | 0.12678 | 9.1539e-22 | 1.4154e-21
365.8 | 0.0942 | 78.4772 | 1.8754 | 0.092687 | 0.82322 | 0.095654 | 6.9064e-22 | 1.1906e-21
365.85 | 0.0896 | 79.0375 | 1.8754 | 0.092684 | 0.82322 | 0.081437 | 5.8799e-22 | 1.088e-21
365.9 | 0.0943 | 79.2223 | 1.8754 | 0.092681 | 0.82323 | 0.076778 | 5.5436e-22 | 1.0544e-21
365.95 | 0.0929 | 79.9455 | 1.8753 | 0.092679 | 0.82323 | 0.058615 | 4.2322e-22 | 9.2322e-22
366 | 0.0932 | 80.6763 | 1.8753 | 0.092676 | 0.82324 | 0.040428 | 2.919e-22 | 7.919e-22
366.05 | 0.0966 | 79.6771 | 1.8753 | 0.092673 | 0.82324 | 0.065365 | 4.7195e-22 | 9.7195e-22
366.1 | 0.1042 | 80.4855 | 1.8753 | 0.092671 | 0.82325 | 0.045187 | 3.2626e-22 | 8.2626e-22
366.15 | 0.1062 | 80.3079 | 1.8753 | 0.092668 | 0.82325 | 0.049617 | 3.5824e-22 | 8.5824e-22
366.2 | 0.118 | 80.5602 | 1.8753 | 0.092665 | 0.82326 | 0.043355 | 3.1303e-22 | 8.1303e-22
366.25 | 0.1193 | 80.6216 | 1.8752 | 0.092663 | 0.82326 | 0.041843 | 3.0212e-22 | 8.0212e-22
366.3 | 0.1197 | 79.3622 | 1.8752 | 0.09266 | 0.82327 | 0.073344 | 5.2956e-22 | 1.0296e-21
366.35 | 0.1258 | 79.4001 | 1.8752 | 0.092657 | 0.82327 | 0.072401 | 5.2275e-22 | 1.0227e-21
366.4 | 0.1273 | 78.5532 | 1.8752 | 0.092655 | 0.82328 | 0.093859 | 6.7769e-22 | 1.1777e-21
366.45 | 0.1265 | 76.914 | 1.8752 | 0.092652 | 0.82328 | 0.13605 | 9.8229e-22 | 1.4823e-21
366.5 | 0.1147 | 75.5825 | 1.8751 | 0.092649 | 0.82329 | 0.17099 | 1.2346e-21 | 1.7346e-21
366.55 | 0.1115 | 74.3984 | 1.8751 | 0.092647 | 0.82329 | 0.20258 | 1.4627e-21 | 1.9627e-21
366.6 | 0.1049 | 74.785 | 1.8751 | 0.092644 | 0.82329 | 0.19222 | 1.3879e-21 | 1.8879e-21
366.65 | 0.0999 | 74.8651 | 1.8751 | 0.092641 | 0.8233 | 0.19009 | 1.3725e-21 | 1.8725e-21
366.7 | 0.0957 | 75.8349 | 1.8751 | 0.092639 | 0.8233 | 0.16436 | 1.1867e-21 | 1.6867e-21
366.75 | 0.095 | 76.6367 | 1.8751 | 0.092636 | 0.82331 | 0.14334 | 1.035e-21 | 1.535e-21
366.8 | 0.0902 | 77.7428 | 1.875 | 0.092633 | 0.82331 | 0.11469 | 8.2811e-22 | 1.3281e-21
366.85 | 0.0843 | 79.1985 | 1.875 | 0.092631 | 0.82332 | 0.077602 | 5.6031e-22 | 1.0603e-21
366.9 | 0.079 | 80.5163 | 1.875 | 0.092628 | 0.82332 | 0.04461 | 3.2209e-22 | 8.2209e-22
366.95 | 0.0853 | 81.3082 | 1.875 | 0.092625 | 0.82333 | 0.025047 | 1.8084e-22 | 6.8084e-22
367 | 0.0806 | 81.5852 | 1.875 | 0.092623 | 0.82333 | 0.018256 | 1.3182e-22 | 6.3182e-22
367.05 | 0.0789 | 82.2116 | 1.8749 | 0.09262 | 0.82334 | 0.002971 | 2.1451e-23 | 5.2145e-22
367.1 | 0.0853 | 82.6483 | 1.8749 | 0.092618 | 0.82334 | -0.007613 | -5.4968e-23 | 4.4503e-22
367.15 | 0.077 | 82.4885 | 1.8749 | 0.092615 | 0.82335 | -0.0037306 | -2.6936e-23 | 4.7306e-22
367.2 | 0.0797 | 82.6381 | 1.8749 | 0.092612 | 0.82335 | -0.0073428 | -5.3017e-23 | 4.4698e-22
367.25 | 0.0839 | 83.1483 | 1.8749 | 0.09261 | 0.82336 | -0.019641 | -1.4181e-22 | 3.5819e-22
367.3 | 0.0763 | 83.1658 | 1.8749 | 0.092607 | 0.82336 | -0.02005 | -1.4477e-22 | 3.5523e-22
367.35 | 0.0776 | 83.0413 | 1.8748 | 0.092604 | 0.82337 | -0.017042 | -1.2305e-22 | 3.7695e-22
367.4 | 0.0748 | 83.5367 | 1.8748 | 0.092602 | 0.82337 | -0.028927 | -2.0886e-22 | 2.9114e-22
367.45 | 0.0752 | 83.9252 | 1.8748 | 0.092599 | 0.82338 | -0.038195 | -2.7577e-22 | 2.2423e-22
367.5 | 0.078 | 83.4611 | 1.8748 | 0.092596 | 0.82338 | -0.027093 | -1.9561e-22 | 3.0439e-22
367.55 | 0.0777 | 84.0376 | 1.8748 | 0.092594 | 0.82339 | -0.040848 | -2.9493e-22 | 2.0507e-22
367.6 | 0.0769 | 83.493 | 1.8748 | 0.092591 | 0.82339 | -0.027834 | -2.0097e-22 | 2.9903e-22
367.65 | 0.0765 | 83.1759 | 1.8747 | 0.092588 | 0.8234 | -0.020212 | -1.4593e-22 | 3.5407e-22
367.7 | 0.0754 | 84.1013 | 1.8747 | 0.092586 | 0.8234 | -0.042329 | -3.0562e-22 | 1.9438e-22
367.75 | 0.0762 | 82.6006 | 1.8747 | 0.092583 | 0.82341 | -0.0063071 | -4.5539e-23 | 4.5446e-22
367.8 | 0.0728 | 84.1954 | 1.8747 | 0.092581 | 0.82341 | -0.044542 | -3.216e-22 | 1.784e-22
367.85 | 0.0731 | 83.6968 | 1.8747 | 0.092578 | 0.82341 | -0.032652 | -2.3575e-22 | 2.6425e-22
367.9 | 0.0741 | 83.827 | 1.8746 | 0.092575 | 0.82342 | -0.035749 | -2.5811e-22 | 2.4189e-22
367.95 | 0.0751 | 83.7426 | 1.8746 | 0.092573 | 0.82342 | -0.033723 | -2.4348e-22 | 2.5652e-22
368 | 0.0768 | 83.4173 | 1.8746 | 0.09257 | 0.82343 | -0.025927 | -1.872e-22 | 3.128e-22
368.05 | 0.0751 | 83.1004 | 1.8746 | 0.092567 | 0.82343 | -0.018303 | -1.3215e-22 | 3.6785e-22
368.1 | 0.0745 | 83.6714 | 1.8746 | 0.092565 | 0.82344 | -0.031987 | -2.3095e-22 | 2.6905e-22
368.15 | 0.0772 | 84.0748 | 1.8746 | 0.092562 | 0.82344 | -0.041594 | -3.0032e-22 | 1.9968e-22
368.2 | 0.0727 | 83.8422 | 1.8745 | 0.09256 | 0.82345 | -0.036042 | -2.6023e-22 | 2.3977e-22
368.25 | 0.0737 | 84.0586 | 1.8745 | 0.092557 | 0.82345 | -0.041186 | -2.9737e-22 | 2.0263e-22
368.3 | 0.0742 | 84.306 | 1.8745 | 0.092554 | 0.82346 | -0.047052 | -3.3973e-22 | 1.6027e-22
368.35 | 0.0752 | 83.5098 | 1.8745 | 0.092552 | 0.82346 | -0.028062 | -2.0262e-22 | 2.9738e-22
368.4 | 0.0749 | 84.0834 | 1.8745 | 0.092549 | 0.82347 | -0.041741 | -3.0138e-22 | 1.9862e-22
368.45 | 0.0722 | 83.7797 | 1.8744 | 0.092546 | 0.82347 | -0.034493 | -2.4905e-22 | 2.5095e-22
368.5 | 0.0797 | 84.1515 | 1.8744 | 0.092544 | 0.82348 | -0.043337 | -3.129e-22 | 1.871e-22
368.55 | 0.0728 | 83.5334 | 1.8744 | 0.092541 | 0.82348 | -0.028581 | -2.0636e-22 | 2.9364e-22
368.6 | 0.0723 | 83.9336 | 1.8744 | 0.092539 | 0.82349 | -0.038129 | -2.753e-22 | 2.247e-22
368.65 | 0.0746 | 84.6758 | 1.8744 | 0.092536 | 0.82349 | -0.055725 | -4.0235e-22 | 9.7653e-23
368.7 | 0.0723 | 84.1437 | 1.8744 | 0.092533 | 0.8235 | -0.043106 | -3.1123e-22 | 1.8877e-22
368.75 | 0.0748 | 84.4872 | 1.8743 | 0.092531 | 0.8235 | -0.051242 | -3.6998e-22 | 1.3002e-22
368.8 | 0.0736 | 83.4983 | 1.8743 | 0.092528 | 0.82351 | -0.027683 | -1.9988e-22 | 3.0012e-22
368.85 | 0.0737 | 84.0238 | 1.8743 | 0.092526 | 0.82351 | -0.04022 | -2.9039e-22 | 2.0961e-22
368.9 | 0.0741 | 83.8985 | 1.8743 | 0.092523 | 0.82351 | -0.037223 | -2.6876e-22 | 2.3124e-22
368.95 | 0.0737 | 83.9897 | 1.8743 | 0.09252 | 0.82352 | -0.039385 | -2.8437e-22 | 2.1563e-22
369 | 0.0727 | 83.8446 | 1.8743 | 0.092518 | 0.82352 | -0.035915 | -2.5931e-22 | 2.4069e-22
369.05 | 0.0752 | 83.7423 | 1.8742 | 0.092515 | 0.82353 | -0.033462 | -2.416e-22 | 2.584e-22
369.1 | 0.0725 | 84.8506 | 1.8742 | 0.092513 | 0.82353 | -0.059746 | -4.3138e-22 | 6.862e-23
369.15 | 0.0723 | 83.3959 | 1.8742 | 0.09251 | 0.82354 | -0.025149 | -1.8158e-22 | 3.1842e-22
369.2 | 0.0717 | 83.9337 | 1.8742 | 0.092507 | 0.82354 | -0.037993 | -2.7432e-22 | 2.2568e-22
369.25 | 0.0721 | 84.969 | 1.8742 | 0.092505 | 0.82355 | -0.062501 | -4.5127e-22 | 4.8732e-23
369.3 | 0.0734 | 84.4565 | 1.8741 | 0.092502 | 0.82355 | -0.050389 | -3.6382e-22 | 1.3618e-22
369.35 | 0.0751 | 84.764 | 1.8741 | 0.0925 | 0.82356 | -0.057647 | -4.1622e-22 | 8.3779e-23
369.4 | 0.0733 | 84.092 | 1.8741 | 0.092497 | 0.82356 | -0.041716 | -3.012e-22 | 1.988e-22
369.45 | 0.0698 | 83.9817 | 1.8741 | 0.092494 | 0.82357 | -0.03908 | -2.8216e-22 | 2.1784e-22
369.5 | 0.0707 | 85.0944 | 1.8741 | 0.092492 | 0.82357 | -0.065393 | -4.7215e-22 | 2.7849e-23
369.55 | 0.0711 | 84.3555 | 1.8741 | 0.092489 | 0.82358 | -0.047939 | -3.4613e-22 | 1.5387e-22
369.6 | 0.0718 | 84.3933 | 1.874 | 0.092487 | 0.82358 | -0.048824 | -3.5252e-22 | 1.4748e-22
369.65 | 0.0717 | 84.8298 | 1.874 | 0.092484 | 0.82359 | -0.05913 | -4.2693e-22 | 7.3068e-23
369.7 | 0.0711 | 84.8502 | 1.874 | 0.092481 | 0.82359 | -0.0596 | -4.3032e-22 | 6.9679e-23
369.75 | 0.0698 | 84.6411 | 1.874 | 0.092479 | 0.82359 | -0.054653 | -3.9461e-22 | 1.0539e-22
369.8 | 0.0689 | 85.0631 | 1.874 | 0.092476 | 0.8236 | -0.064589 | -4.6634e-22 | 3.3656e-23
369.85 | 0.0733 | 85.0596 | 1.874 | 0.092474 | 0.8236 | -0.064495 | -4.6567e-22 | 3.4332e-23
369.9 | 0.0737 | 84.5766 | 1.8739 | 0.092471 | 0.82361 | -0.053095 | -3.8335e-22 | 1.1665e-22
369.95 | 0.0702 | 84.3857 | 1.8739 | 0.092469 | 0.82361 | -0.048564 | -3.5064e-22 | 1.4936e-22
370 | 0.0727 | 84.67 | 1.8739 | 0.092466 | 0.82362 | -0.055279 | -3.9913e-22 | 1.0087e-22
370.05 | 0.0732 | 84.8657 | 1.8739 | 0.092463 | 0.82362 | -0.059885 | -4.3238e-22 | 6.7616e-23
370.1 | 0.0724 | 84.335 | 1.8739 | 0.092461 | 0.82363 | -0.047328 | -3.4172e-22 | 1.5828e-22
370.15 | 0.0762 | 84.7165 | 1.8739 | 0.092458 | 0.82363 | -0.056343 | -4.0681e-22 | 9.319e-23
370.2 | 0.0795 | 84.4096 | 1.8738 | 0.092456 | 0.82364 | -0.049073 | -3.5432e-22 | 1.4568e-22
370.25 | 0.0716 | 83.938 | 1.8738 | 0.092453 | 0.82364 | -0.037857 | -2.7333e-22 | 2.2667e-22
370.3 | 0.0736 | 84.596 | 1.8738 | 0.092451 | 0.82365 | -0.053462 | -3.8601e-22 | 1.1399e-22
370.35 | 0.0729 | 83.7597 | 1.8738 | 0.092448 | 0.82365 | -0.033581 | -2.4246e-22 | 2.5754e-22
370.4 | 0.0722 | 84.4321 | 1.8738 | 0.092445 | 0.82366 | -0.049561 | -3.5784e-22 | 1.4216e-22
370.45 | 0.0733 | 84.0944 | 1.8737 | 0.092443 | 0.82366 | -0.041534 | -2.9989e-22 | 2.0011e-22
370.5 | 0.0722 | 83.6152 | 1.8737 | 0.09244 | 0.82366 | -0.030094 | -2.1728e-22 | 2.8272e-22
370.55 | 0.0747 | 84.2694 | 1.8737 | 0.092438 | 0.82367 | -0.045669 | -3.2974e-22 | 1.7026e-22
370.6 | 0.0746 | 83.6701 | 1.8737 | 0.092435 | 0.82367 | -0.031384 | -2.266e-22 | 2.734e-22
370.65 | 0.0732 | 84.2884 | 1.8737 | 0.092433 | 0.82368 | -0.046098 | -3.3284e-22 | 1.6716e-22
370.7 | 0.0729 | 84.8873 | 1.8737 | 0.09243 | 0.82368 | -0.060247 | -4.35e-22 | 6.5004e-23
370.75 | 0.0666 | 84.6325 | 1.8736 | 0.092427 | 0.82369 | -0.054223 | -3.915e-22 | 1.085e-22
370.8 | 0.072 | 84.4326 | 1.8736 | 0.092425 | 0.82369 | -0.049482 | -3.5727e-22 | 1.4273e-22
370.85 | 0.0714 | 84.7819 | 1.8736 | 0.092422 | 0.8237 | -0.057728 | -4.1681e-22 | 8.319e-23
370.9 | 0.0696 | 84.8406 | 1.8736 | 0.09242 | 0.8237 | -0.059101 | -4.2672e-22 | 7.3277e-23
370.95 | 0.0701 | 84.3266 | 1.8736 | 0.092417 | 0.82371 | -0.046936 | -3.3889e-22 | 1.6111e-22
371 | 0.068 | 84.6599 | 1.8736 | 0.092415 | 0.82371 | -0.054814 | -3.9577e-22 | 1.0423e-22
371.05 | 0.0716 | 84.5428 | 1.8735 | 0.092412 | 0.82372 | -0.052035 | -3.757e-22 | 1.243e-22
371.1 | 0.0719 | 84.979 | 1.8735 | 0.09241 | 0.82372 | -0.062316 | -4.4994e-22 | 5.0065e-23
371.15 | 0.0726 | 84.3667 | 1.8735 | 0.092407 | 0.82373 | -0.047842 | -3.4543e-22 | 1.5457e-22
371.2 | 0.0721 | 85.06 | 1.8735 | 0.092404 | 0.82373 | -0.064199 | -4.6353e-22 | 3.6469e-23
371.25 | 0.0713 | 84.7537 | 1.8735 | 0.092402 | 0.82373 | -0.056973 | -4.1136e-22 | 8.8644e-23
371.3 | 0.0715 | 84.6218 | 1.8734 | 0.092399 | 0.82374 | -0.053847 | -3.8878e-22 | 1.1122e-22
371.35 | 0.0744 | 85.1801 | 1.8734 | 0.092397 | 0.82374 | -0.066987 | -4.8366e-22 | 1.6338e-23
371.4 | 0.0683 | 85.4702 | 1.8734 | 0.092394 | 0.82375 | -0.073776 | -5.3268e-22 | -3.2677e-23
371.45 | 0.0709 | 85.3271 | 1.8734 | 0.092392 | 0.82375 | -0.070413 | -5.084e-22 | -8.3989e-24
371.5 | 0.0704 | 84.4838 | 1.8734 | 0.092389 | 0.82376 | -0.050537 | -3.6489e-22 | 1.3511e-22
371.55 | 0.0691 | 84.743 | 1.8734 | 0.092387 | 0.82376 | -0.056653 | -4.0905e-22 | 9.0954e-23
371.6 | 0.067 | 84.7135 | 1.8733 | 0.092384 | 0.82377 | -0.055945 | -4.0394e-22 | 9.6062e-23
371.65 | 0.0682 | 84.7778 | 1.8733 | 0.092381 | 0.82377 | -0.057452 | -4.1481e-22 | 8.5187e-23
371.7 | 0.0697 | 84.8244 | 1.8733 | 0.092379 | 0.82378 | -0.058539 | -4.2267e-22 | 7.7332e-23
371.75 | 0.0693 | 85.1416 | 1.8733 | 0.092376 | 0.82378 | -0.065993 | -4.7649e-22 | 2.3514e-23
371.8 | 0.0736 | 84.8057 | 1.8733 | 0.092374 | 0.82379 | -0.058076 | -4.1932e-22 | 8.0678e-23
371.85 | 0.0691 | 85.1283 | 1.8733 | 0.092371 | 0.82379 | -0.065658 | -4.7407e-22 | 2.5931e-23
371.9 | 0.0684 | 85.2193 | 1.8732 | 0.092369 | 0.82379 | -0.067784 | -4.8942e-22 | 1.0584e-23
371.95 | 0.0717 | 85.3454 | 1.8732 | 0.092366 | 0.8238 | -0.07073 | -5.1069e-22 | -1.0687e-23
372 | 0.0727 | 84.9811 | 1.8732 | 0.092364 | 0.8238 | -0.062164 | -4.4884e-22 | 5.1165e-23
372.05 | 0.0696 | 84.8133 | 1.8732 | 0.092361 | 0.82381 | -0.058199 | -4.2021e-22 | 7.9787e-23
372.1 | 0.0745 | 84.2081 | 1.8732 | 0.092359 | 0.82381 | -0.043866 | -3.1672e-22 | 1.8328e-22
372.15 | 0.0721 | 84.4819 | 1.8732 | 0.092356 | 0.82382 | -0.050347 | -3.6352e-22 | 1.3648e-22
372.2 | 0.0684 | 84.8546 | 1.8731 | 0.092354 | 0.82382 | -0.05914 | -4.27e-22 | 7.2999e-23
372.25 | 0.0733 | 84.8823 | 1.8731 | 0.092351 | 0.82383 | -0.059781 | -4.3163e-22 | 6.8366e-23
372.3 | 0.0705 | 84.7092 | 1.8731 | 0.092349 | 0.82383 | -0.055687 | -4.0208e-22 | 9.7925e-23
372.35 | 0.0701 | 85.384 | 1.8731 | 0.092346 | 0.82384 | -0.071545 | -5.1657e-22 | -1.6573e-23
372.4 | 0.0721 | 84.8234 | 1.8731 | 0.092344 | 0.82384 | -0.05836 | -4.2137e-22 | 7.8631e-23
372.45 | 0.0743 | 85.0338 | 1.8731 | 0.092341 | 0.82384 | -0.063303 | -4.5706e-22 | 4.2937e-23
372.5 | 0.0656 | 84.0484 | 1.873 | 0.092338 | 0.82385 | -0.03998 | -2.8867e-22 | 2.1133e-22
372.55 | 0.0696 | 84.3341 | 1.873 | 0.092336 | 0.82385 | -0.046756 | -3.3759e-22 | 1.6241e-22
372.6 | 0.069 | 85.2816 | 1.873 | 0.092333 | 0.82386 | -0.06909 | -4.9884e-22 | 1.1572e-24
372.65 | 0.0719 | 84.7133 | 1.873 | 0.092331 | 0.82386 | -0.055706 | -4.0221e-22 | 9.7788e-23
372.7 | 0.0718 | 84.744 | 1.873 | 0.092328 | 0.82387 | -0.05642 | -4.0736e-22 | 9.2636e-23
372.75 | 0.0709 | 85.8152 | 1.873 | 0.092326 | 0.82387 | -0.081531 | -5.8867e-22 | -8.8674e-23
372.8 | 0.0665 | 85.0592 | 1.8729 | 0.092323 | 0.82388 | -0.063823 | -4.6081e-22 | 3.9185e-23
372.85 | 0.0715 | 84.7201 | 1.8729 | 0.092321 | 0.82388 | -0.055823 | -4.0305e-22 | 9.6949e-23
372.9 | 0.0672 | 84.5091 | 1.8729 | 0.092318 | 0.82389 | -0.050824 | -3.6696e-22 | 1.3304e-22
372.95 | 0.0689 | 84.5998 | 1.8729 | 0.092316 | 0.82389 | -0.052958 | -3.8237e-22 | 1.1763e-22
373 | 0.0659 | 85.0747 | 1.8729 | 0.092313 | 0.8239 | -0.064143 | -4.6313e-22 | 3.6874e-23
373.05 | 0.0682 | 84.981 | 1.8728 | 0.092311 | 0.8239 | -0.061928 | -4.4713e-22 | 5.2867e-23
373.1 | 0.0696 | 84.5811 | 1.8728 | 0.092308 | 0.8239 | -0.052483 | -3.7894e-22 | 1.2106e-22
373.15 | 0.0699 | 85.0247 | 1.8728 | 0.092306 | 0.82391 | -0.062934 | -4.544e-22 | 4.5603e-23
373.2 | 0.0677 | 84.6665 | 1.8728 | 0.092303 | 0.82391 | -0.054479 | -3.9335e-22 | 1.0665e-22
373.25 | 0.0732 | 84.8662 | 1.8728 | 0.092301 | 0.82392 | -0.05918 | -4.2729e-22 | 7.2707e-23
373.3 | 0.0728 | 84.5613 | 1.8728 | 0.092298 | 0.82392 | -0.051971 | -3.7524e-22 | 1.2476e-22
373.35 | 0.0726 | 85.6373 | 1.8727 | 0.092296 | 0.82393 | -0.077248 | -5.5775e-22 | -5.7748e-23
373.4 | 0.0686 | 85.0584 | 1.8727 | 0.092293 | 0.82393 | -0.063671 | -4.5972e-22 | 4.0279e-23
373.45 | 0.0719 | 85.0189 | 1.8727 | 0.092291 | 0.82394 | -0.062731 | -4.5293e-22 | 4.7066e-23
373.5 | 0.0719 | 85.386 | 1.8727 | 0.092288 | 0.82394 | -0.071337 | -5.1507e-22 | -1.5072e-23
373.55 | 0.0718 | 84.9827 | 1.8727 | 0.092286 | 0.82395 | -0.061858 | -4.4663e-22 | 5.3375e-23
373.6 | 0.0704 | 84.8419 | 1.8727 | 0.092283 | 0.82395 | -0.05853 | -4.226e-22 | 7.7399e-23
373.65 | 0.0737 | 85.1375 | 1.8726 | 0.092281 | 0.82395 | -0.065475 | -4.7275e-22 | 2.7254e-23
373.7 | 0.0676 | 84.5831 | 1.8726 | 0.092278 | 0.82396 | -0.052398 | -3.7833e-22 | 1.2167e-22
373.75 | 0.0725 | 84.2303 | 1.8726 | 0.092276 | 0.82396 | -0.044028 | -3.1789e-22 | 1.8211e-22
373.8 | 0.076 | 83.7789 | 1.8726 | 0.092273 | 0.82397 | -0.03327 | -2.4021e-22 | 2.5979e-22
373.85 | 0.0719 | 83.9485 | 1.8726 | 0.092271 | 0.82397 | -0.037303 | -2.6934e-22 | 2.3066e-22
373.9 | 0.0652 | 84.8012 | 1.8726 | 0.092268 | 0.82398 | -0.057505 | -4.152e-22 | 8.4804e-23
373.95 | 0.0693 | 84.4203 | 1.8725 | 0.092266 | 0.82398 | -0.04849 | -3.5011e-22 | 1.4989e-22
374 | 0.0712 | 84.7226 | 1.8725 | 0.092263 | 0.82399 | -0.055628 | -4.0165e-22 | 9.8354e-23
374.05 | 0.0691 | 84.7571 | 1.8725 | 0.092261 | 0.82399 | -0.056431 | -4.0745e-22 | 9.2554e-23
374.1 | 0.0684 | 85.2262 | 1.8725 | 0.092258 | 0.82399 | -0.067459 | -4.8707e-22 | 1.2931e-23
374.15 | 0.0691 | 84.6159 | 1.8725 | 0.092256 | 0.824 | -0.053075 | -3.8321e-22 | 1.1679e-22
374.2 | 0.0683 | 84.442 | 1.8725 | 0.092253 | 0.824 | -0.048949 | -3.5342e-22 | 1.4658e-22
374.25 | 0.0697 | 84.2234 | 1.8724 | 0.092251 | 0.82401 | -0.043754 | -3.1591e-22 | 1.8409e-22
374.3 | 0.0695 | 85.2697 | 1.8724 | 0.092248 | 0.82401 | -0.068436 | -4.9412e-22 | 5.8781e-24
374.35 | 0.0675 | 84.8691 | 1.8724 | 0.092246 | 0.82402 | -0.059007 | -4.2604e-22 | 7.3959e-23
374.4 | 0.0696 | 85.1002 | 1.8724 | 0.092243 | 0.82402 | -0.064434 | -4.6523e-22 | 3.4769e-23
374.45 | 0.0711 | 84.6218 | 1.8724 | 0.092241 | 0.82403 | -0.053149 | -3.8374e-22 | 1.1626e-22
374.5 | 0.0696 | 85.0681 | 1.8724 | 0.092238 | 0.82403 | -0.063658 | -4.5962e-22 | 4.0375e-23
374.55 | 0.0692 | 84.6684 | 1.8723 | 0.092236 | 0.82404 | -0.054228 | -3.9154e-22 | 1.0846e-22
374.6 | 0.0707 | 85.0749 | 1.8723 | 0.092233 | 0.82404 | -0.063796 | -4.6062e-22 | 3.9379e-23
374.65 | 0.0711 | 85.1966 | 1.8723 | 0.092231 | 0.82404 | -0.066644 | -4.8119e-22 | 1.8815e-23
374.7 | 0.0727 | 85.3675 | 1.8723 | 0.092229 | 0.82405 | -0.070641 | -5.1004e-22 | -1.0044e-23
374.75 | 0.0664 | 84.474 | 1.8723 | 0.092226 | 0.82405 | -0.049587 | -3.5803e-22 | 1.4197e-22
374.8 | 0.0732 | 84.781 | 1.8723 | 0.092224 | 0.82406 | -0.056831 | -4.1033e-22 | 8.9666e-23
374.85 | 0.0721 | 84.8272 | 1.8722 | 0.092221 | 0.82406 | -0.05791 | -4.1812e-22 | 8.1877e-23
374.9 | 0.0717 | 85.4896 | 1.8722 | 0.092219 | 0.82407 | -0.073456 | -5.3037e-22 | -3.0369e-23
374.95 | 0.0665 | 84.7194 | 1.8722 | 0.092216 | 0.82407 | -0.055345 | -3.996e-22 | 1.004e-22
375 | 0.0683 | 84.8068 | 1.8722 | 0.092214 | 0.82408 | -0.057396 | -4.1441e-22 | 8.5586e-23
375.05 | 0.0693 | 84.5375 | 1.8722 | 0.092211 | 0.82408 | -0.051024 | -3.6841e-22 | 1.3159e-22
375.1 | 0.0668 | 84.7954 | 1.8722 | 0.092209 | 0.82408 | -0.057106 | -4.1232e-22 | 8.7684e-23
375.15 | 0.0694 | 85.4318 | 1.8721 | 0.092206 | 0.82409 | -0.072049 | -5.2021e-22 | -2.021e-23
375.2 | 0.07 | 85.4535 | 1.8721 | 0.092204 | 0.82409 | -0.072546 | -5.238e-22 | -2.3799e-23
375.25 | 0.071 | 84.8437 | 1.8721 | 0.092201 | 0.8241 | -0.058212 | -4.203e-22 | 7.9697e-23
375.3 | 0.0708 | 85.0326 | 1.8721 | 0.092199 | 0.8241 | -0.062649 | -4.5234e-22 | 4.766e-23
375.35 | 0.0677 | 84.8014 | 1.8721 | 0.092196 | 0.82411 | -0.057193 | -4.1295e-22 | 8.7054e-23
375.4 | 0.0731 | 84.9164 | 1.8721 | 0.092194 | 0.82411 | -0.059893 | -4.3244e-22 | 6.7563e-23
375.45 | 0.0659 | 85.6938 | 1.872 | 0.092192 | 0.82412 | -0.078108 | -5.6396e-22 | -6.3958e-23
375.5 | 0.0704 | 84.6635 | 1.872 | 0.092189 | 0.82412 | -0.053906 | -3.8921e-22 | 1.1079e-22
375.55 | 0.0754 | 84.8468 | 1.872 | 0.092187 | 0.82413 | -0.05822 | -4.2036e-22 | 7.9638e-23
375.6 | 0.0734 | 84.8626 | 1.872 | 0.092184 | 0.82413 | -0.058582 | -4.2297e-22 | 7.7028e-23
375.65 | 0.0712 | 85.1113 | 1.872 | 0.092182 | 0.82413 | -0.064424 | -4.6515e-22 | 3.4848e-23
375.7 | 0.0729 | 84.6638 | 1.872 | 0.092179 | 0.82414 | -0.053869 | -3.8895e-22 | 1.1105e-22
375.75 | 0.0646 | 84.8634 | 1.8719 | 0.092177 | 0.82414 | -0.058568 | -4.2287e-22 | 7.7126e-23
375.8 | 0.0677 | 85.1954 | 1.8719 | 0.092174 | 0.82415 | -0.066366 | -4.7918e-22 | 2.082e-23
375.85 | 0.0682 | 85.3639 | 1.8719 | 0.092172 | 0.82415 | -0.070307 | -5.0763e-22 | -7.6339e-24
375.9 | 0.0715 | 84.7634 | 1.8719 | 0.092169 | 0.82416 | -0.056178 | -4.0561e-22 | 9.4385e-23
375.95 | 0.0672 | 84.9239 | 1.8719 | 0.092167 | 0.82416 | -0.05995 | -4.3285e-22 | 6.7146e-23
376 | 0.0684 | 84.5472 | 1.8719 | 0.092165 | 0.82417 | -0.051048 | -3.6858e-22 | 1.3142e-22
376.05 | 0.0685 | 85.3432 | 1.8718 | 0.092162 | 0.82417 | -0.069779 | -5.0382e-22 | -3.8205e-24
376.1 | 0.0726 | 85.588 | 1.8718 | 0.09216 | 0.82417 | -0.075497 | -5.451e-22 | -4.5105e-23
376.15 | 0.0697 | 84.1838 | 1.8718 | 0.092157 | 0.82418 | -0.042401 | -3.0614e-22 | 1.9386e-22
376.2 | 0.0659 | 85.2988 | 1.8718 | 0.092155 | 0.82418 | -0.068706 | -4.9607e-22 | 3.9273e-24
376.25 | 0.0684 | 85.0473 | 1.8718 | 0.092152 | 0.82419 | -0.06279 | -4.5336e-22 | 4.6645e-23
376.3 | 0.0652 | 85.2355 | 1.8718 | 0.09215 | 0.82419 | -0.0672 | -4.852e-22 | 1.4803e-23
376.35 | 0.0692 | 85.6399 | 1.8717 | 0.092147 | 0.8242 | -0.076656 | -5.5347e-22 | -5.347e-23
376.4 | 0.0697 | 84.8054 | 1.8717 | 0.092145 | 0.8242 | -0.057061 | -4.1199e-22 | 8.8009e-23
376.45 | 0.0701 | 85.0182 | 1.8717 | 0.092143 | 0.82421 | -0.062062 | -4.481e-22 | 5.1897e-23
376.5 | 0.0687 | 85.0553 | 1.8717 | 0.09214 | 0.82421 | -0.062924 | -4.5433e-22 | 4.5674e-23
376.55 | 0.0663 | 84.4653 | 1.8717 | 0.092138 | 0.82421 | -0.048992 | -3.5373e-22 | 1.4627e-22
376.6 | 0.0694 | 85.1994 | 1.8717 | 0.092135 | 0.82422 | -0.066288 | -4.7861e-22 | 2.1385e-23
376.65 | 0.071 | 85.0002 | 1.8716 | 0.092133 | 0.82422 | -0.061596 | -4.4474e-22 | 5.5264e-23
376.7 | 0.0699 | 84.5533 | 1.8716 | 0.09213 | 0.82423 | -0.051042 | -3.6854e-22 | 1.3146e-22
376.75 | 0.0698 | 84.9068 | 1.8716 | 0.092128 | 0.82423 | -0.059376 | -4.287e-22 | 7.1295e-23
376.8 | 0.0671 | 85.1805 | 1.8716 | 0.092126 | 0.82424 | -0.065802 | -4.751e-22 | 2.4898e-23
376.85 | 0.0689 | 84.8603 | 1.8716 | 0.092123 | 0.82424 | -0.058259 | -4.2064e-22 | 7.936e-23
376.9 | 0.0672 | 84.8537 | 1.8716 | 0.092121 | 0.82424 | -0.058092 | -4.1944e-22 | 8.0561e-23
376.95 | 0.0719 | 85.2426 | 1.8715 | 0.092118 | 0.82425 | -0.067227 | -4.8539e-22 | 1.4606e-23
377 | 0.0701 | 84.2889 | 1.8715 | 0.092116 | 0.82425 | -0.044714 | -3.2285e-22 | 1.7715e-22
377.05 | 0.068 | 85.0012 | 1.8715 | 0.092113 | 0.82426 | -0.061534 | -4.4429e-22 | 5.5712e-23
377.1 | 0.0731 | 85.3502 | 1.8715 | 0.092111 | 0.82426 | -0.069718 | -5.0338e-22 | -3.379e-24
377.15 | 0.0723 | 85.1503 | 1.8715 | 0.092109 | 0.82427 | -0.065018 | -4.6944e-22 | 3.0559e-23
377.2 | 0.0671 | 84.9224 | 1.8715 | 0.092106 | 0.82427 | -0.059647 | -4.3066e-22 | 6.9337e-23
377.25 | 0.0678 | 84.2158 | 1.8714 | 0.092104 | 0.82428 | -0.042926 | -3.0993e-22 | 1.9007e-22
377.3 | 0.0688 | 84.8588 | 1.8714 | 0.092101 | 0.82428 | -0.058127 | -4.1969e-22 | 8.0309e-23
377.35 | 0.0712 | 84.8781 | 1.8714 | 0.092099 | 0.82428 | -0.058571 | -4.229e-22 | 7.7102e-23
377.4 | 0.0677 | 85.3071 | 1.8714 | 0.092097 | 0.82429 | -0.068644 | -4.9562e-22 | 4.3767e-24
377.45 | 0.0705 | 85.4284 | 1.8714 | 0.092094 | 0.82429 | -0.071475 | -5.1607e-22 | -1.6065e-23
377.5 | 0.0693 | 85.1446 | 1.8714 | 0.092092 | 0.8243 | -0.064809 | -4.6794e-22 | 3.2064e-23
377.55 | 0.0694 | 84.9472 | 1.8713 | 0.092089 | 0.8243 | -0.060156 | -4.3434e-22 | 6.5658e-23
377.6 | 0.0698 | 84.6497 | 1.8713 | 0.092087 | 0.82431 | -0.053129 | -3.836e-22 | 1.164e-22
377.65 | 0.068 | 85.6373 | 1.8713 | 0.092084 | 0.82431 | -0.076317 | -5.5103e-22 | -5.1026e-23
377.7 | 0.0714 | 84.4565 | 1.8713 | 0.092082 | 0.82432 | -0.048538 | -3.5045e-22 | 1.4955e-22
377.75 | 0.0699 | 84.894 | 1.8713 | 0.09208 | 0.82432 | -0.058861 | -4.2499e-22 | 7.5012e-23
377.8 | 0.0706 | 84.8056 | 1.8713 | 0.092077 | 0.82432 | -0.056767 | -4.0987e-22 | 9.0133e-23
377.85 | 0.0652 | 84.6628 | 1.8712 | 0.092075 | 0.82433 | -0.053385 | -3.8545e-22 | 1.1455e-22
377.9 | 0.0689 | 85.0705 | 1.8712 | 0.092072 | 0.82433 | -0.062983 | -4.5475e-22 | 4.525e-23
377.95 | 0.0676 | 84.5311 | 1.8712 | 0.09207 | 0.82434 | -0.050251 | -3.6282e-22 | 1.3718e-22
378 | 0.0719 | 84.8956 | 1.8712 | 0.092068 | 0.82434 | -0.058846 | -4.2488e-22 | 7.5122e-23
378.05 | 0.0716 | 84.4517 | 1.8712 | 0.092065 | 0.82435 | -0.04835 | -3.491e-22 | 1.509e-22
378.1 | 0.0676 | 84.6187 | 1.8712 | 0.092063 | 0.82435 | -0.05229 | -3.7755e-22 | 1.2245e-22
378.15 | 0.0714 | 84.8064 | 1.8711 | 0.09206 | 0.82435 | -0.056711 | -4.0947e-22 | 9.0532e-23
378.2 | 0.0683 | 84.8425 | 1.8711 | 0.092058 | 0.82436 | -0.057552 | -4.1554e-22 | 8.4463e-23
378.25 | 0.0726 | 85.2697 | 1.8711 | 0.092056 | 0.82436 | -0.067587 | -4.8799e-22 | 1.2011e-23
378.3 | 0.0707 | 84.4523 | 1.8711 | 0.092053 | 0.82437 | -0.048311 | -3.4882e-22 | 1.5118e-22
378.35 | 0.0682 | 85.0938 | 1.8711 | 0.092051 | 0.82437 | -0.063435 | -4.5802e-22 | 4.1983e-23
378.4 | 0.07 | 84.9024 | 1.8711 | 0.092048 | 0.82438 | -0.058921 | -4.2542e-22 | 7.4576e-23
378.45 | 0.0676 | 85.4129 | 1.8711 | 0.092046 | 0.82438 | -0.0709 | -5.1191e-22 | -1.1915e-23
378.5 | 0.0721 | 85.1825 | 1.871 | 0.092044 | 0.82438 | -0.065487 | -4.7283e-22 | 2.7167e-23
378.55 | 0.0663 | 84.3847 | 1.871 | 0.092041 | 0.82439 | -0.046657 | -3.3687e-22 | 1.6313e-22
378.6 | 0.0706 | 85.0464 | 1.871 | 0.092039 | 0.82439 | -0.062268 | -4.4959e-22 | 5.0409e-23
378.65 | 0.069 | 85.0214 | 1.871 | 0.092036 | 0.8244 | -0.06167 | -4.4527e-22 | 5.4731e-23
378.7 | 0.07 | 84.9293 | 1.871 | 0.092034 | 0.8244 | -0.059492 | -4.2954e-22 | 7.0458e-23
378.75 | 0.0732 | 85.4582 | 1.871 | 0.092032 | 0.82441 | -0.071897 | -5.1912e-22 | -1.9115e-23
378.8 | 0.0753 | 85.2169 | 1.8709 | 0.092029 | 0.82441 | -0.066232 | -4.7821e-22 | 2.1792e-23
378.85 | 0.0702 | 85.0017 | 1.8709 | 0.092027 | 0.82442 | -0.061164 | -4.4162e-22 | 5.8381e-23
378.9 | 0.0696 | 84.7841 | 1.8709 | 0.092025 | 0.82442 | -0.056027 | -4.0453e-22 | 9.5471e-23
378.95 | 0.0676 | 85.0176 | 1.8709 | 0.092022 | 0.82442 | -0.061517 | -4.4417e-22 | 5.5832e-23
379 | 0.0707 | 85.0815 | 1.8709 | 0.09202 | 0.82443 | -0.063009 | -4.5494e-22 | 4.5058e-23
379.05 | 0.0671 | 85.0061 | 1.8709 | 0.092017 | 0.82443 | -0.061226 | -4.4206e-22 | 5.7937e-23
379.1 | 0.072 | 85.052 | 1.8708 | 0.092015 | 0.82444 | -0.062295 | -4.4978e-22 | 5.0218e-23
379.15 | 0.0717 | 84.7569 | 1.8708 | 0.092013 | 0.82444 | -0.055333 | -3.9952e-22 | 1.0048e-22
379.2 | 0.0708 | 84.7 | 1.8708 | 0.09201 | 0.82445 | -0.053979 | -3.8974e-22 | 1.1026e-22
379.25 | 0.0653 | 85.0014 | 1.8708 | 0.092008 | 0.82445 | -0.061073 | -4.4096e-22 | 5.9038e-23
379.3 | 0.0677 | 84.4981 | 1.8708 | 0.092005 | 0.82445 | -0.049185 | -3.5513e-22 | 1.4487e-22
379.35 | 0.0738 | 84.3507 | 1.8708 | 0.092003 | 0.82446 | -0.045683 | -3.2984e-22 | 1.7016e-22
379.4 | 0.0709 | 85.4468 | 1.8707 | 0.092001 | 0.82446 | -0.071494 | -5.162e-22 | -1.6204e-23
379.45 | 0.0706 | 85.6066 | 1.8707 | 0.091998 | 0.82447 | -0.075221 | -5.4311e-22 | -4.3109e-23
379.5 | 0.0695 | 84.8501 | 1.8707 | 0.091996 | 0.82447 | -0.057458 | -4.1486e-22 | 8.5142e-23
379.55 | 0.0731 | 84.8864 | 1.8707 | 0.091994 | 0.82448 | -0.058303 | -4.2096e-22 | 7.9041e-23
379.6 | 0.0691 | 85.2935 | 1.8707 | 0.091991 | 0.82448 | -0.067861 | -4.8997e-22 | 1.0029e-23
379.65 | 0.0673 | 85.4997 | 1.8707 | 0.091989 | 0.82448 | -0.07268 | -5.2476e-22 | -2.4764e-23
379.7 | 0.0721 | 84.4988 | 1.8706 | 0.091986 | 0.82449 | -0.049118 | -3.5464e-22 | 1.4536e-22
379.75 | 0.0668 | 84.6885 | 1.8706 | 0.091984 | 0.82449 | -0.053593 | -3.8695e-22 | 1.1305e-22
379.8 | 0.0717 | 84.5923 | 1.8706 | 0.091982 | 0.8245 | -0.051309 | -3.7046e-22 | 1.2954e-22
379.85 | 0.0697 | 84.5764 | 1.8706 | 0.091979 | 0.8245 | -0.050923 | -3.6767e-22 | 1.3233e-22
379.9 | 0.071 | 85.0537 | 1.8706 | 0.091977 | 0.82451 | -0.062168 | -4.4886e-22 | 5.1136e-23
379.95 | 0.0621 | 84.9215 | 1.8706 | 0.091975 | 0.82451 | -0.059046 | -4.2633e-22 | 7.3674e-23
380 | 0.0666 | 85.5417 | 1.8705 | 0.091972 | 0.82451 | -0.073589 | -5.3133e-22 | -3.1329e-23
380.05 | 0.0701 | 85.3453 | 1.8705 | 0.09197 | 0.82452 | -0.068981 | -4.9806e-22 | 1.9387e-24
380.1 | 0.0701 | 85.1269 | 1.8705 | 0.091968 | 0.82452 | -0.063846 | -4.6099e-22 | 3.9014e-23
380.15 | 0.071 | 85.2889 | 1.8705 | 0.091965 | 0.82453 | -0.067639 | -4.8837e-22 | 1.1635e-23
380.2 | 0.0717 | 84.764 | 1.8705 | 0.091963 | 0.82453 | -0.055281 | -3.9914e-22 | 1.0086e-22
380.25 | 0.0722 | 85.0702 | 1.8705 | 0.09196 | 0.82454 | -0.062483 | -4.5114e-22 | 4.8861e-23
380.3 | 0.0693 | 85.0224 | 1.8705 | 0.091958 | 0.82454 | -0.061348 | -4.4295e-22 | 5.7052e-23
380.35 | 0.0689 | 85.3065 | 1.8704 | 0.091956 | 0.82454 | -0.06801 | -4.9104e-22 | 8.9552e-24
380.4 | 0.0719 | 84.963 | 1.8704 | 0.091953 | 0.82455 | -0.05993 | -4.3271e-22 | 6.7294e-23
380.45 | 0.071 | 85.4012 | 1.8704 | 0.091951 | 0.82455 | -0.070208 | -5.0692e-22 | -6.9167e-24
380.5 | 0.0689 | 84.8127 | 1.8704 | 0.091949 | 0.82456 | -0.056368 | -4.0699e-22 | 9.3012e-23
380.55 | 0.0701 | 85.1369 | 1.8704 | 0.091946 | 0.82456 | -0.063988 | -4.6201e-22 | 3.7993e-23
380.6 | 0.0697 | 84.7266 | 1.8704 | 0.091944 | 0.82457 | -0.054316 | -3.9217e-22 | 1.0783e-22
380.65 | 0.069 | 84.9695 | 1.8703 | 0.091942 | 0.82457 | -0.060031 | -4.3344e-22 | 6.6563e-23
380.7 | 0.0693 | 85.0631 | 1.8703 | 0.091939 | 0.82457 | -0.062223 | -4.4926e-22 | 5.074e-23
380.75 | 0.0682 | 84.7751 | 1.8703 | 0.091937 | 0.82458 | -0.055429 | -4.0021e-22 | 9.9789e-23
380.8 | 0.0687 | 85.0321 | 1.8703 | 0.091935 | 0.82458 | -0.061473 | -4.4385e-22 | 5.6153e-23
380.85 | 0.0666 | 85.2639 | 1.8703 | 0.091932 | 0.82459 | -0.066907 | -4.8308e-22 | 1.6916e-23
380.9 | 0.0723 | 85.2487 | 1.8703 | 0.09193 | 0.82459 | -0.06654 | -4.8044e-22 | 1.9565e-23
380.95 | 0.0722 | 85.2197 | 1.8702 | 0.091928 | 0.8246 | -0.065849 | -4.7545e-22 | 2.4553e-23
381 | 0.0703 | 84.5498 | 1.8702 | 0.091925 | 0.8246 | -0.050055 | -3.6141e-22 | 1.3859e-22
381.05 | 0.07 | 84.295 | 1.8702 | 0.091923 | 0.8246 | -0.044009 | -3.1775e-22 | 1.8225e-22
381.1 | 0.07 | 85.0237 | 1.8702 | 0.091921 | 0.82461 | -0.061213 | -4.4197e-22 | 5.8026e-23
381.15 | 0.0697 | 84.9467 | 1.8702 | 0.091918 | 0.82461 | -0.059391 | -4.2882e-22 | 7.1184e-23
381.2 | 0.0747 | 85.2823 | 1.8702 | 0.091916 | 0.82462 | -0.067267 | -4.8568e-22 | 1.4321e-23
381.25 | 0.0704 | 85.352 | 1.8702 | 0.091914 | 0.82462 | -0.06889 | -4.974e-22 | 2.5983e-24
381.3 | 0.0693 | 84.7514 | 1.8701 | 0.091911 | 0.82463 | -0.054757 | -3.9535e-22 | 1.0465e-22
381.35 | 0.0693 | 85.3329 | 1.8701 | 0.091909 | 0.82463 | -0.068422 | -4.9402e-22 | 5.9787e-24
381.4 | 0.0695 | 84.5226 | 1.8701 | 0.091907 | 0.82463 | -0.049329 | -3.5617e-22 | 1.4383e-22
381.45 | 0.0716 | 84.7978 | 1.8701 | 0.091904 | 0.82464 | -0.05582 | -4.0304e-22 | 9.6964e-23
381.5 | 0.0677 | 84.7517 | 1.8701 | 0.091902 | 0.82464 | -0.054723 | -3.9511e-22 | 1.0489e-22
381.55 | 0.0694 | 84.9087 | 1.8701 | 0.0919 | 0.82465 | -0.058414 | -4.2176e-22 | 7.824e-23
381.6 | 0.0717 | 84.7257 | 1.87 | 0.091897 | 0.82465 | -0.054088 | -3.9053e-22 | 1.0947e-22
381.65 | 0.0662 | 84.4958 | 1.87 | 0.091895 | 0.82465 | -0.048644 | -3.5122e-22 | 1.4878e-22
381.7 | 0.0691 | 85.0624 | 1.87 | 0.091893 | 0.82466 | -0.062 | -4.4765e-22 | 5.2346e-23
381.75 | 0.0679 | 85.6369 | 1.87 | 0.09189 | 0.82466 | -0.075452 | -5.4478e-22 | -4.4781e-23
381.8 | 0.0657 | 85.253 | 1.87 | 0.091888 | 0.82467 | -0.066456 | -4.7983e-22 | 2.0173e-23
381.85 | 0.0716 | 84.8179 | 1.87 | 0.091886 | 0.82467 | -0.056212 | -4.0587e-22 | 9.4135e-23
381.9 | 0.0691 | 84.8831 | 1.8699 | 0.091883 | 0.82468 | -0.057739 | -4.1689e-22 | 8.3112e-23
381.95 | 0.0691 | 85.04 | 1.8699 | 0.091881 | 0.82468 | -0.061422 | -4.4348e-22 | 5.6519e-23
382 | 0.0701 | 84.6351 | 1.8699 | 0.091879 | 0.82468 | -0.051867 | -3.7449e-22 | 1.2551e-22
382.05 | 0.0694 | 84.4248 | 1.8699 | 0.091876 | 0.82469 | -0.046881 | -3.3849e-22 | 1.6151e-22
382.1 | 0.0694 | 85.458 | 1.8699 | 0.091874 | 0.82469 | -0.071198 | -5.1407e-22 | -1.4065e-23
382.15 | 0.0688 | 84.8976 | 1.8699 | 0.091872 | 0.8247 | -0.058029 | -4.1899e-22 | 8.1015e-23
382.2 | 0.0706 | 85.1717 | 1.8699 | 0.091869 | 0.8247 | -0.064466 | -4.6546e-22 | 3.4541e-23
382.25 | 0.0717 | 84.3511 | 1.8698 | 0.091867 | 0.82471 | -0.045093 | -3.2558e-22 | 1.7442e-22
382.3 | 0.0667 | 85.1574 | 1.8698 | 0.091865 | 0.82471 | -0.06411 | -4.6289e-22 | 3.7114e-23
382.35 | 0.0717 | 84.681 | 1.8698 | 0.091862 | 0.82471 | -0.052879 | -3.818e-22 | 1.182e-22
382.4 | 0.068 | 85.3261 | 1.8698 | 0.09186 | 0.82472 | -0.068048 | -4.9132e-22 | 8.6821e-24
382.45 | 0.0684 | 85.3971 | 1.8698 | 0.091858 | 0.82472 | -0.069701 | -5.0326e-22 | -3.2553e-24
382.5 | 0.0684 | 84.8361 | 1.8698 | 0.091855 | 0.82473 | -0.056509 | -4.0801e-22 | 9.1995e-23
382.55 | 0.072 | 85.093 | 1.8697 | 0.091853 | 0.82473 | -0.062546 | -4.5159e-22 | 4.8406e-23
382.6 | 0.0668 | 84.7983 | 1.8697 | 0.091851 | 0.82473 | -0.055597 | -4.0142e-22 | 9.8578e-23
382.65 | 0.0706 | 85.1014 | 1.8697 | 0.091848 | 0.82474 | -0.062723 | -4.5287e-22 | 4.7128e-23
382.7 | 0.0692 | 84.7184 | 1.8697 | 0.091846 | 0.82474 | -0.053691 | -3.8766e-22 | 1.1234e-22
382.75 | 0.0693 | 84.8017 | 1.8697 | 0.091844 | 0.82475 | -0.055647 | -4.0178e-22 | 9.8219e-23
382.8 | 0.0655 | 85.0309 | 1.8697 | 0.091842 | 0.82475 | -0.061035 | -4.4068e-22 | 5.9316e-23
382.85 | 0.0699 | 84.9272 | 1.8696 | 0.091839 | 0.82476 | -0.058584 | -4.2299e-22 | 7.7011e-23
382.9 | 0.0674 | 84.4163 | 1.8696 | 0.091837 | 0.82476 | -0.046506 | -3.3578e-22 | 1.6422e-22
382.95 | 0.0701 | 84.965 | 1.8696 | 0.091835 | 0.82476 | -0.059454 | -4.2927e-22 | 7.0731e-23
383 | 0.0723 | 84.7309 | 1.8696 | 0.091832 | 0.82477 | -0.053925 | -3.8935e-22 | 1.1065e-22
383.05 | 0.0682 | 84.858 | 1.8696 | 0.09183 | 0.82477 | -0.056913 | -4.1093e-22 | 8.9075e-23
383.1 | 0.0695 | 84.331 | 1.8696 | 0.091828 | 0.82478 | -0.044444 | -3.2089e-22 | 1.7911e-22
383.15 | 0.0718 | 84.8028 | 1.8696 | 0.091825 | 0.82478 | -0.055591 | -4.0138e-22 | 9.8617e-23
383.2 | 0.0705 | 85.0944 | 1.8695 | 0.091823 | 0.82479 | -0.062447 | -4.5088e-22 | 4.9121e-23
383.25 | 0.0706 | 84.7389 | 1.8695 | 0.091821 | 0.82479 | -0.054064 | -3.9035e-22 | 1.0965e-22
383.3 | 0.0716 | 84.8477 | 1.8695 | 0.091819 | 0.82479 | -0.05662 | -4.0881e-22 | 9.1193e-23
383.35 | 0.0694 | 84.8466 | 1.8695 | 0.091816 | 0.8248 | -0.056584 | -4.0855e-22 | 9.1453e-23
383.4 | 0.072 | 84.7751 | 1.8695 | 0.091814 | 0.8248 | -0.054888 | -3.963e-22 | 1.037e-22
383.45 | 0.0685 | 85.0463 | 1.8695 | 0.091812 | 0.82481 | -0.061265 | -4.4235e-22 | 5.7651e-23
383.5 | 0.0706 | 85.3453 | 1.8694 | 0.091809 | 0.82481 | -0.068274 | -4.9296e-22 | 7.0445e-24
383.55 | 0.07 | 85.5179 | 1.8694 | 0.091807 | 0.82481 | -0.072305 | -5.2206e-22 | -2.2057e-23
383.6 | 0.0702 | 84.8278 | 1.8694 | 0.091805 | 0.82482 | -0.05609 | -4.0498e-22 | 9.5018e-23
383.65 | 0.071 | 85.3482 | 1.8694 | 0.091803 | 0.82482 | -0.068312 | -4.9323e-22 | 6.7724e-24
383.7 | 0.0705 | 85.0938 | 1.8694 | 0.0918 | 0.82483 | -0.062332 | -4.5005e-22 | 4.9953e-23
383.75 | 0.0718 | 84.1981 | 1.8694 | 0.091798 | 0.82483 | -0.041158 | -2.9717e-22 | 2.0283e-22
383.8 | 0.0692 | 85.497 | 1.8693 | 0.091796 | 0.82484 | -0.071766 | -5.1816e-22 | -1.8163e-23
383.85 | 0.0703 | 84.675 | 1.8693 | 0.091793 | 0.82484 | -0.052434 | -3.7858e-22 | 1.2142e-22
383.9 | 0.0708 | 85.0748 | 1.8693 | 0.091791 | 0.82484 | -0.061845 | -4.4653e-22 | 5.3468e-23
383.95 | 0.07 | 85.0207 | 1.8693 | 0.091789 | 0.82485 | -0.060562 | -4.3727e-22 | 6.2726e-23
384 | 0.0699 | 84.67 | 1.8693 | 0.091787 | 0.82485 | -0.052286 | -3.7751e-22 | 1.2249e-22
384.05 | 0.0701 | 84.3028 | 1.8693 | 0.091784 | 0.82486 | -0.043583 | -3.1468e-22 | 1.8532e-22
384.1 | 0.0676 | 85.52 | 1.8693 | 0.091782 | 0.82486 | -0.072243 | -5.2161e-22 | -2.1612e-23
384.15 | 0.0764 | 84.7557 | 1.8692 | 0.09178 | 0.82486 | -0.054279 | -3.919e-22 | 1.081e-22
384.2 | 0.0712 | 85.0744 | 1.8692 | 0.091777 | 0.82487 | -0.061775 | -4.4603e-22 | 5.3971e-23
384.25 | 0.0752 | 85.0745 | 1.8692 | 0.091775 | 0.82487 | -0.061767 | -4.4597e-22 | 5.4027e-23
384.3 | 0.0788 | 84.8505 | 1.8692 | 0.091773 | 0.82488 | -0.056484 | -4.0783e-22 | 9.2171e-23
384.35 | 0.0835 | 84.413 | 1.8692 | 0.091771 | 0.82488 | -0.046135 | -3.3311e-22 | 1.6689e-22
384.4 | 0.0865 | 83.7183 | 1.8692 | 0.091768 | 0.82488 | -0.029598 | -2.137e-22 | 2.863e-22
384.45 | 0.0828 | 83.4618 | 1.8691 | 0.091766 | 0.82489 | -0.023451 | -1.6932e-22 | 3.3068e-22
384.5 | 0.0821 | 82.5502 | 1.8691 | 0.091764 | 0.82489 | -0.0014757 | -1.0655e-23 | 4.8935e-22
384.55 | 0.0775 | 81.8151 | 1.8691 | 0.091761 | 0.8249 | 0.016424 | 1.1858e-22 | 6.1858e-22
384.6 | 0.0746 | 81.955 | 1.8691 | 0.091759 | 0.8249 | 0.013017 | 9.3985e-23 | 5.9398e-22
384.65 | 0.0736 | 82.1578 | 1.8691 | 0.091757 | 0.82491 | 0.008084 | 5.8368e-23 | 5.5837e-22
384.7 | 0.0744 | 83.0134 | 1.8691 | 0.091755 | 0.82491 | -0.012627 | -9.1166e-23 | 4.0883e-22
384.75 | 0.074 | 83.4993 | 1.8691 | 0.091752 | 0.82491 | -0.024289 | -1.7537e-22 | 3.2463e-22
384.8 | 0.073 | 84.1014 | 1.869 | 0.09175 | 0.82492 | -0.038649 | -2.7905e-22 | 2.2095e-22
384.85 | 0.0697 | 84.925 | 1.869 | 0.091748 | 0.82492 | -0.05813 | -4.1971e-22 | 8.0292e-23
384.9 | 0.0689 | 83.9159 | 1.869 | 0.091746 | 0.82493 | -0.034213 | -2.4702e-22 | 2.5298e-22
384.95 | 0.0719 | 84.3948 | 1.869 | 0.091743 | 0.82493 | -0.045584 | -3.2913e-22 | 1.7087e-22
385 | 0.0686 | 84.6766 | 1.869 | 0.091741 | 0.82493 | -0.052241 | -3.7719e-22 | 1.2281e-22
385.05 | 0.0753 | 84.4978 | 1.869 | 0.091739 | 0.82494 | -0.048004 | -3.466e-22 | 1.534e-22
385.1 | 0.0755 | 84.9153 | 1.8689 | 0.091737 | 0.82494 | -0.057851 | -4.177e-22 | 8.2302e-23
385.15 | 0.0757 | 84.4747 | 1.8689 | 0.091734 | 0.82495 | -0.047437 | -3.425e-22 | 1.575e-22
385.2 | 0.0718 | 84.8517 | 1.8689 | 0.091732 | 0.82495 | -0.056333 | -4.0674e-22 | 9.3265e-23
385.25 | 0.0719 | 84.3789 | 1.8689 | 0.09173 | 0.82495 | -0.045148 | -3.2598e-22 | 1.7402e-22
385.3 | 0.0775 | 84.4532 | 1.8689 | 0.091727 | 0.82496 | -0.046898 | -3.3861e-22 | 1.6139e-22
385.35 | 0.0743 | 84.3686 | 1.8689 | 0.091725 | 0.82496 | -0.044884 | -3.2407e-22 | 1.7593e-22
385.4 | 0.0678 | 83.6732 | 1.8689 | 0.091723 | 0.82497 | -0.02832 | -2.0448e-22 | 2.9552e-22
385.45 | 0.0671 | 84.7631 | 1.8688 | 0.091721 | 0.82497 | -0.054194 | -3.9129e-22 | 1.0871e-22
385.5 | 0.0696 | 83.6894 | 1.8688 | 0.091718 | 0.82498 | -0.028688 | -2.0713e-22 | 2.9287e-22
385.55 | 0.0681 | 84.835 | 1.8688 | 0.091716 | 0.82498 | -0.05587 | -4.0339e-22 | 9.661e-23
385.6 | 0.0693 | 84.6225 | 1.8688 | 0.091714 | 0.82498 | -0.050844 | -3.671e-22 | 1.329e-22
385.65 | 0.0659 | 84.9344 | 1.8688 | 0.091712 | 0.82499 | -0.058192 | -4.2016e-22 | 7.9843e-23
385.7 | 0.068 | 85.1495 | 1.8688 | 0.091709 | 0.82499 | -0.063241 | -4.5661e-22 | 4.339e-23
385.75 | 0.0691 | 84.9119 | 1.8687 | 0.091707 | 0.825 | -0.057642 | -4.1619e-22 | 8.3812e-23
385.8 | 0.0704 | 84.9609 | 1.8687 | 0.091705 | 0.825 | -0.058786 | -4.2445e-22 | 7.5553e-23
385.85 | 0.0707 | 85.0001 | 1.8687 | 0.091703 | 0.825 | -0.059699 | -4.3104e-22 | 6.8963e-23
385.9 | 0.0682 | 84.8519 | 1.8687 | 0.0917 | 0.82501 | -0.056199 | -4.0577e-22 | 9.4234e-23
385.95 | 0.0724 | 85.5038 | 1.8687 | 0.091698 | 0.82501 | -0.071496 | -5.1621e-22 | -1.6214e-23
386 | 0.0718 | 85.4273 | 1.8687 | 0.091696 | 0.82502 | -0.069696 | -5.0322e-22 | -3.2167e-24
386.05 | 0.0682 | 84.7214 | 1.8687 | 0.091694 | 0.82502 | -0.053091 | -3.8333e-22 | 1.1667e-22
386.1 | 0.0742 | 84.6337 | 1.8686 | 0.091691 | 0.82502 | -0.051009 | -3.683e-22 | 1.317e-22
386.15 | 0.0731 | 84.5638 | 1.8686 | 0.091689 | 0.82503 | -0.049347 | -3.563e-22 | 1.437e-22
386.2 | 0.0706 | 85.158 | 1.8686 | 0.091687 | 0.82503 | -0.063341 | -4.5734e-22 | 4.2662e-23
386.25 | 0.0707 | 84.8589 | 1.8686 | 0.091685 | 0.82504 | -0.056294 | -4.0646e-22 | 9.3542e-23
386.3 | 0.0713 | 84.1577 | 1.8686 | 0.091683 | 0.82504 | -0.03969 | -2.8657e-22 | 2.1343e-22
386.35 | 0.0694 | 84.4644 | 1.8686 | 0.09168 | 0.82504 | -0.046955 | -3.3903e-22 | 1.6097e-22
386.4 | 0.0716 | 84.8218 | 1.8686 | 0.091678 | 0.82505 | -0.05539 | -3.9993e-22 | 1.0007e-22
386.45 | 0.0726 | 84.7076 | 1.8685 | 0.091676 | 0.82505 | -0.052686 | -3.804e-22 | 1.196e-22
386.5 | 0.0689 | 84.6168 | 1.8685 | 0.091674 | 0.82506 | -0.050531 | -3.6485e-22 | 1.3515e-22
386.55 | 0.0707 | 84.9562 | 1.8685 | 0.091671 | 0.82506 | -0.058527 | -4.2258e-22 | 7.7421e-23
386.6 | 0.069 | 84.895 | 1.8685 | 0.091669 | 0.82507 | -0.057076 | -4.121e-22 | 8.7898e-23
386.65 | 0.0686 | 84.4207 | 1.8685 | 0.091667 | 0.82507 | -0.045861 | -3.3113e-22 | 1.6887e-22
386.7 | 0.0693 | 84.5595 | 1.8685 | 0.091665 | 0.82507 | -0.049137 | -3.5478e-22 | 1.4522e-22
386.75 | 0.0745 | 84.8231 | 1.8684 | 0.091662 | 0.82508 | -0.055352 | -3.9965e-22 | 1.0035e-22
386.8 | 0.0705 | 84.8515 | 1.8684 | 0.09166 | 0.82508 | -0.056012 | -4.0442e-22 | 9.5583e-23
386.85 | 0.0657 | 84.9798 | 1.8684 | 0.091658 | 0.82509 | -0.059024 | -4.2616e-22 | 7.3835e-23
386.9 | 0.0676 | 84.6172 | 1.8684 | 0.091656 | 0.82509 | -0.050462 | -3.6435e-22 | 1.3565e-22
386.95 | 0.0679 | 85.0874 | 1.8684 | 0.091653 | 0.82509 | -0.061535 | -4.443e-22 | 5.5704e-23
387 | 0.0697 | 85.0464 | 1.8684 | 0.091651 | 0.8251 | -0.060561 | -4.3727e-22 | 6.2735e-23
387.05 | 0.0688 | 85.0244 | 1.8684 | 0.091649 | 0.8251 | -0.060034 | -4.3346e-22 | 6.6542e-23
387.1 | 0.0703 | 85.1406 | 1.8683 | 0.091647 | 0.82511 | -0.062756 | -4.5311e-22 | 4.6891e-23
387.15 | 0.0722 | 85.1288 | 1.8683 | 0.091645 | 0.82511 | -0.062469 | -4.5104e-22 | 4.8963e-23
387.2 | 0.0694 | 85.1279 | 1.8683 | 0.091642 | 0.82511 | -0.062438 | -4.5081e-22 | 4.9186e-23
387.25 | 0.0691 | 84.8225 | 1.8683 | 0.09164 | 0.82512 | -0.05524 | -3.9884e-22 | 1.0116e-22
387.3 | 0.0698 | 85.3305 | 1.8683 | 0.091638 | 0.82512 | -0.067172 | -4.85e-22 | 1.5001e-23
387.35 | 0.0684 | 84.4988 | 1.8683 | 0.091636 | 0.82513 | -0.047573 | -3.4349e-22 | 1.5651e-22
387.4 | 0.0704 | 85.038 | 1.8682 | 0.091633 | 0.82513 | -0.060285 | -4.3527e-22 | 6.4726e-23
387.45 | 0.0703 | 85.0376 | 1.8682 | 0.091631 | 0.82513 | -0.060266 | -4.3514e-22 | 6.4865e-23
387.5 | 0.073 | 84.5567 | 1.8682 | 0.091629 | 0.82514 | -0.048914 | -3.5317e-22 | 1.4683e-22
387.55 | 0.0738 | 85.1778 | 1.8682 | 0.091627 | 0.82514 | -0.063541 | -4.5878e-22 | 4.1218e-23
387.6 | 0.0697 | 84.8019 | 1.8682 | 0.091625 | 0.82515 | -0.054686 | -3.9484e-22 | 1.0516e-22
387.65 | 0.0723 | 84.7647 | 1.8682 | 0.091622 | 0.82515 | -0.053799 | -3.8844e-22 | 1.1156e-22
387.7 | 0.0706 | 84.8205 | 1.8682 | 0.09162 | 0.82515 | -0.055105 | -3.9787e-22 | 1.0213e-22
387.75 | 0.0723 | 85.0777 | 1.8681 | 0.091618 | 0.82516 | -0.061151 | -4.4152e-22 | 5.8479e-23
387.8 | 0.069 | 84.8803 | 1.8681 | 0.091616 | 0.82516 | -0.056495 | -4.0791e-22 | 9.2094e-23
387.85 | 0.0679 | 84.9321 | 1.8681 | 0.091614 | 0.82517 | -0.057705 | -4.1665e-22 | 8.3354e-23
387.9 | 0.0689 | 84.8374 | 1.8681 | 0.091611 | 0.82517 | -0.055464 | -4.0047e-22 | 9.9535e-23
387.95 | 0.0687 | 84.4983 | 1.8681 | 0.091609 | 0.82517 | -0.047445 | -3.4256e-22 | 1.5744e-22
388 | 0.0702 | 84.7846 | 1.8681 | 0.091607 | 0.82518 | -0.0542 | -3.9133e-22 | 1.0867e-22
388.05 | 0.0694 | 85.1204 | 1.8681 | 0.091605 | 0.82518 | -0.062096 | -4.4835e-22 | 5.1655e-23
388.1 | 0.0763 | 84.933 | 1.868 | 0.091603 | 0.82519 | -0.057678 | -4.1645e-22 | 8.3552e-23
388.15 | 0.072 | 84.8204 | 1.868 | 0.0916 | 0.82519 | -0.055015 | -3.9722e-22 | 1.0278e-22
388.2 | 0.0663 | 85.1534 | 1.868 | 0.091598 | 0.82519 | -0.062842 | -4.5373e-22 | 4.6268e-23
388.25 | 0.067 | 84.6947 | 1.868 | 0.091596 | 0.8252 | -0.05203 | -3.7566e-22 | 1.2434e-22
388.3 | 0.0694 | 85.2218 | 1.868 | 0.091594 | 0.8252 | -0.064428 | -4.6519e-22 | 3.4813e-23
388.35 | 0.0705 | 85.1249 | 1.868 | 0.091592 | 0.82521 | -0.062143 | -4.4869e-22 | 5.1312e-23
388.4 | 0.0653 | 84.3859 | 1.8679 | 0.091589 | 0.82521 | -0.044695 | -3.2271e-22 | 1.7729e-22
388.45 | 0.0679 | 85.1997 | 1.8679 | 0.091587 | 0.82521 | -0.063881 | -4.6123e-22 | 3.8768e-23
388.5 | 0.0713 | 84.7632 | 1.8679 | 0.091585 | 0.82522 | -0.053598 | -3.8699e-22 | 1.1301e-22
388.55 | 0.0682 | 85.5139 | 1.8679 | 0.091583 | 0.82522 | -0.071223 | -5.1425e-22 | -1.4247e-23
388.6 | 0.0731 | 84.8171 | 1.8679 | 0.091581 | 0.82523 | -0.05485 | -3.9603e-22 | 1.0397e-22
388.65 | 0.0707 | 85.3624 | 1.8679 | 0.091578 | 0.82523 | -0.067658 | -4.885e-22 | 1.1498e-23
388.7 | 0.0683 | 84.6776 | 1.8679 | 0.091576 | 0.82523 | -0.051539 | -3.7212e-22 | 1.2788e-22
388.75 | 0.0709 | 85.1016 | 1.8678 | 0.091574 | 0.82524 | -0.061518 | -4.4418e-22 | 5.5824e-23
388.8 | 0.0724 | 85.1244 | 1.8678 | 0.091572 | 0.82524 | -0.062045 | -4.4797e-22 | 5.2025e-23
388.85 | 0.0682 | 85.2146 | 1.8678 | 0.09157 | 0.82525 | -0.064153 | -4.632e-22 | 3.6801e-23
388.9 | 0.0681 | 85.3359 | 1.8678 | 0.091567 | 0.82525 | -0.066988 | -4.8367e-22 | 1.633e-23
388.95 | 0.0708 | 85.404 | 1.8678 | 0.091565 | 0.82525 | -0.068574 | -4.9512e-22 | 4.8807e-24
389 | 0.0704 | 84.589 | 1.8678 | 0.091563 | 0.82526 | -0.049387 | -3.5658e-22 | 1.4342e-22
389.05 | 0.0677 | 84.8359 | 1.8678 | 0.091561 | 0.82526 | -0.055206 | -3.986e-22 | 1.014e-22
389.1 | 0.0705 | 84.953 | 1.8677 | 0.091559 | 0.82527 | -0.057956 | -4.1845e-22 | 8.1548e-23
389.15 | 0.0715 | 84.8622 | 1.8677 | 0.091556 | 0.82527 | -0.055807 | -4.0294e-22 | 9.706e-23
389.2 | 0.0699 | 84.9596 | 1.8677 | 0.091554 | 0.82527 | -0.058092 | -4.1943e-22 | 8.0565e-23
389.25 | 0.0722 | 84.5163 | 1.8677 | 0.091552 | 0.82528 | -0.047619 | -3.4382e-22 | 1.5618e-22
389.3 | 0.0714 | 84.9686 | 1.8677 | 0.09155 | 0.82528 | -0.058284 | -4.2083e-22 | 7.9175e-23
389.35 | 0.0737 | 84.7573 | 1.8677 | 0.091548 | 0.82529 | -0.053295 | -3.848e-22 | 1.152e-22
389.4 | 0.0689 | 84.9264 | 1.8677 | 0.091546 | 0.82529 | -0.057272 | -4.1351e-22 | 8.6487e-23
389.45 | 0.0693 | 84.7878 | 1.8676 | 0.091543 | 0.82529 | -0.053995 | -3.8986e-22 | 1.1014e-22
389.5 | 0.0722 | 84.9047 | 1.8676 | 0.091541 | 0.8253 | -0.056741 | -4.0968e-22 | 9.0316e-23
389.55 | 0.0711 | 85.0205 | 1.8676 | 0.091539 | 0.8253 | -0.059458 | -4.293e-22 | 7.0703e-23
389.6 | 0.0709 | 85.2413 | 1.8676 | 0.091537 | 0.82531 | -0.064635 | -4.6668e-22 | 3.3319e-23
389.65 | 0.0697 | 85.2316 | 1.8676 | 0.091535 | 0.82531 | -0.064398 | -4.6497e-22 | 3.5032e-23
389.7 | 0.0702 | 84.8529 | 1.8676 | 0.091532 | 0.82531 | -0.055482 | -4.0059e-22 | 9.9405e-23
389.75 | 0.0682 | 85.5074 | 1.8675 | 0.09153 | 0.82532 | -0.07084 | -5.1148e-22 | -1.1482e-23
389.8 | 0.0672 | 84.8767 | 1.8675 | 0.091528 | 0.82532 | -0.056024 | -4.0451e-22 | 9.5494e-23
389.85 | 0.0725 | 84.8398 | 1.8675 | 0.091526 | 0.82533 | -0.055145 | -3.9816e-22 | 1.0184e-22
389.9 | 0.069 | 85.359 | 1.8675 | 0.091524 | 0.82533 | -0.067338 | -4.8619e-22 | 1.3809e-23
389.95 | 0.0694 | 84.9698 | 1.8675 | 0.091522 | 0.82533 | -0.058188 | -4.2013e-22 | 7.987e-23
390 | 0.067 | 84.2926 | 1.8675 | 0.091519 | 0.82534 | -0.042175 | -3.0451e-22 | 1.9549e-22
390.05 | 0.0691 | 84.766 | 1.8675 | 0.091517 | 0.82534 | -0.053366 | -3.8531e-22 | 1.1469e-22
390.1 | 0.068 | 85.0208 | 1.8674 | 0.091515 | 0.82534 | -0.059359 | -4.2859e-22 | 7.1413e-23
390.15 | 0.069 | 84.9012 | 1.8674 | 0.091513 | 0.82535 | -0.056534 | -4.0819e-22 | 9.1809e-23
390.2 | 0.0686 | 85.02 | 1.8674 | 0.091511 | 0.82535 | -0.059321 | -4.2831e-22 | 7.1686e-23
390.25 | 0.0697 | 85.3653 | 1.8674 | 0.091509 | 0.82536 | -0.067418 | -4.8677e-22 | 1.3226e-23
390.3 | 0.0665 | 84.7459 | 1.8674 | 0.091506 | 0.82536 | -0.052844 | -3.8155e-22 | 1.1845e-22
390.35 | 0.066 | 84.9433 | 1.8674 | 0.091504 | 0.82536 | -0.057488 | -4.1507e-22 | 8.4926e-23
390.4 | 0.068 | 85.1417 | 1.8674 | 0.091502 | 0.82537 | -0.062144 | -4.4869e-22 | 5.1306e-23
390.45 | 0.0661 | 85.0611 | 1.8673 | 0.0915 | 0.82537 | -0.06024 | -4.3495e-22 | 6.5051e-23
390.5 | 0.068 | 85.2516 | 1.8673 | 0.091498 | 0.82538 | -0.064705 | -4.6718e-22 | 3.2816e-23
390.55 | 0.0676 | 85.7042 | 1.8673 | 0.091496 | 0.82538 | -0.075285 | -5.4358e-22 | -4.3577e-23
390.6 | 0.0657 | 84.3612 | 1.8673 | 0.091493 | 0.82538 | -0.043687 | -3.1543e-22 | 1.8457e-22
390.65 | 0.071 | 85.3111 | 1.8673 | 0.091491 | 0.82539 | -0.066072 | -4.7705e-22 | 2.2947e-23
390.7 | 0.0716 | 85.5515 | 1.8673 | 0.091489 | 0.82539 | -0.07169 | -5.1762e-22 | -1.7619e-23
390.75 | 0.0715 | 85.2094 | 1.8673 | 0.091487 | 0.8254 | -0.063667 | -4.5969e-22 | 4.0309e-23
390.8 | 0.0678 | 85.2114 | 1.8672 | 0.091485 | 0.8254 | -0.063705 | -4.5996e-22 | 4.0038e-23
390.85 | 0.0658 | 84.686 | 1.8672 | 0.091483 | 0.8254 | -0.051325 | -3.7058e-22 | 1.2942e-22
390.9 | 0.0678 | 84.623 | 1.8672 | 0.09148 | 0.82541 | -0.049827 | -3.5976e-22 | 1.4024e-22
390.95 | 0.067 | 85.5773 | 1.8672 | 0.091478 | 0.82541 | -0.072246 | -5.2163e-22 | -2.1631e-23
391 | 0.068 | 84.9765 | 1.8672 | 0.091476 | 0.82542 | -0.058146 | -4.1983e-22 | 8.0175e-23
391.05 | 0.0683 | 84.9331 | 1.8672 | 0.091474 | 0.82542 | -0.057115 | -4.1238e-22 | 8.762e-23
391.1 | 0.068 | 85.6012 | 1.8671 | 0.091472 | 0.82542 | -0.072776 | -5.2546e-22 | -2.5458e-23
391.15 | 0.068 | 85.0128 | 1.8671 | 0.09147 | 0.82543 | -0.058972 | -4.2579e-22 | 7.4213e-23
391.2 | 0.0701 | 85.0729 | 1.8671 | 0.091468 | 0.82543 | -0.060376 | -4.3592e-22 | 6.4076e-23
391.25 | 0.0703 | 85.5703 | 1.8671 | 0.091465 | 0.82544 | -0.072025 | -5.2004e-22 | -2.004e-23
391.3 | 0.0699 | 84.9372 | 1.8671 | 0.091463 | 0.82544 | -0.057164 | -4.1274e-22 | 8.7265e-23
391.35 | 0.0682 | 85.4788 | 1.8671 | 0.091461 | 0.82544 | -0.069867 | -5.0445e-22 | -4.4538e-24
391.4 | 0.0707 | 85.5381 | 1.8671 | 0.091459 | 0.82545 | -0.071244 | -5.144e-22 | -1.44e-23
391.45 | 0.066 | 84.9848 | 1.867 | 0.091457 | 0.82545 | -0.058256 | -4.2062e-22 | 7.9379e-23
391.5 | 0.0683 | 85.3477 | 1.867 | 0.091455 | 0.82545 | -0.066769 | -4.8208e-22 | 1.7915e-23
391.55 | 0.0658 | 85.105 | 1.867 | 0.091453 | 0.82546 | -0.061064 | -4.4089e-22 | 5.9106e-23
391.6 | 0.071 | 84.7712 | 1.867 | 0.09145 | 0.82546 | -0.053195 | -3.8408e-22 | 1.1592e-22
391.65 | 0.072 | 85.1499 | 1.867 | 0.091448 | 0.82547 | -0.0621 | -4.4837e-22 | 5.1625e-23
391.7 | 0.0705 | 84.9805 | 1.867 | 0.091446 | 0.82547 | -0.058108 | -4.1955e-22 | 8.045e-23
391.75 | 0.0704 | 85.603 | 1.867 | 0.091444 | 0.82547 | -0.072695 | -5.2488e-22 | -2.4876e-23
391.8 | 0.0705 | 85.3516 | 1.8669 | 0.091442 | 0.82548 | -0.066804 | -4.8234e-22 | 1.7664e-23
391.85 | 0.0681 | 84.7756 | 1.8669 | 0.09144 | 0.82548 | -0.053251 | -3.8449e-22 | 1.1551e-22
391.9 | 0.0691 | 85.1368 | 1.8669 | 0.091438 | 0.82549 | -0.061745 | -4.4581e-22 | 5.4187e-23
391.95 | 0.0684 | 85.2221 | 1.8669 | 0.091435 | 0.82549 | -0.063739 | -4.6021e-22 | 3.9794e-23
392 | 0.0691 | 84.4541 | 1.8669 | 0.091433 | 0.82549 | -0.045624 | -3.2941e-22 | 1.7059e-22
392.05 | 0.069 | 85.2651 | 1.8669 | 0.091431 | 0.8255 | -0.064729 | -4.6735e-22 | 3.2645e-23
392.1 | 0.0689 | 85.001 | 1.8669 | 0.091429 | 0.8255 | -0.058515 | -4.2249e-22 | 7.751e-23
392.15 | 0.0703 | 85.4772 | 1.8668 | 0.091427 | 0.82551 | -0.069679 | -5.031e-22 | -3.0957e-24
392.2 | 0.0713 | 85.7697 | 1.8668 | 0.091425 | 0.82551 | -0.076502 | -5.5236e-22 | -5.2358e-23
392.25 | 0.0682 | 85.1512 | 1.8668 | 0.091423 | 0.82551 | -0.062018 | -4.4778e-22 | 5.2219e-23
392.3 | 0.0691 | 85.5769 | 1.8668 | 0.091421 | 0.82552 | -0.071982 | -5.1973e-22 | -1.9726e-23
392.35 | 0.071 | 85.1721 | 1.8668 | 0.091418 | 0.82552 | -0.06249 | -4.5119e-22 | 4.8811e-23
392.4 | 0.0687 | 85.2049 | 1.8668 | 0.091416 | 0.82552 | -0.06325 | -4.5668e-22 | 4.3318e-23
392.45 | 0.0722 | 85.2317 | 1.8668 | 0.091414 | 0.82553 | -0.06387 | -4.6116e-22 | 3.8845e-23
392.5 | 0.0702 | 85.0199 | 1.8667 | 0.091412 | 0.82553 | -0.058885 | -4.2516e-22 | 7.4841e-23
392.55 | 0.0682 | 85.0902 | 1.8667 | 0.09141 | 0.82554 | -0.060528 | -4.3703e-22 | 6.2973e-23
392.6 | 0.0676 | 84.7953 | 1.8667 | 0.091408 | 0.82554 | -0.053575 | -3.8683e-22 | 1.1317e-22
392.65 | 0.069 | 84.8528 | 1.8667 | 0.091406 | 0.82554 | -0.054922 | -3.9655e-22 | 1.0345e-22
392.7 | 0.0701 | 85.4747 | 1.8667 | 0.091404 | 0.82555 | -0.069517 | -5.0193e-22 | -1.9297e-24
392.75 | 0.0667 | 85.0711 | 1.8667 | 0.091401 | 0.82555 | -0.060042 | -4.3351e-22 | 6.6485e-23
392.8 | 0.0705 | 85.3066 | 1.8667 | 0.091399 | 0.82556 | -0.065561 | -4.7337e-22 | 2.6633e-23
392.85 | 0.0707 | 85.0889 | 1.8666 | 0.091397 | 0.82556 | -0.060442 | -4.364e-22 | 6.3599e-23
392.9 | 0.0671 | 85.6372 | 1.8666 | 0.091395 | 0.82556 | -0.073279 | -5.2909e-22 | -2.9087e-23
392.95 | 0.0672 | 85.1084 | 1.8666 | 0.091393 | 0.82557 | -0.060881 | -4.3958e-22 | 6.0424e-23
393 | 0.0733 | 85.3192 | 1.8666 | 0.091391 | 0.82557 | -0.065819 | -4.7523e-22 | 2.4769e-23
393.05 | 0.0661 | 85.0932 | 1.8666 | 0.091389 | 0.82557 | -0.060505 | -4.3686e-22 | 6.3138e-23
393.1 | 0.0662 | 84.9576 | 1.8666 | 0.091387 | 0.82558 | -0.057306 | -4.1376e-22 | 8.6235e-23
393.15 | 0.0668 | 84.8873 | 1.8666 | 0.091384 | 0.82558 | -0.055641 | -4.0174e-22 | 9.8256e-23
393.2 | 0.0674 | 85.1018 | 1.8665 | 0.091382 | 0.82559 | -0.06068 | -4.3812e-22 | 6.188e-23
393.25 | 0.0718 | 85.1632 | 1.8665 | 0.09138 | 0.82559 | -0.062113 | -4.4847e-22 | 5.1533e-23
393.3 | 0.0662 | 84.8793 | 1.8665 | 0.091378 | 0.82559 | -0.055425 | -4.0018e-22 | 9.9819e-23
393.35 | 0.0682 | 84.7898 | 1.8665 | 0.091376 | 0.8256 | -0.053306 | -3.8488e-22 | 1.1512e-22
393.4 | 0.0677 | 84.9594 | 1.8665 | 0.091374 | 0.8256 | -0.057293 | -4.1367e-22 | 8.6332e-23
393.45 | 0.0717 | 84.9669 | 1.8665 | 0.091372 | 0.82561 | -0.05746 | -4.1488e-22 | 8.5125e-23
393.5 | 0.0668 | 85.3996 | 1.8665 | 0.09137 | 0.82561 | -0.06761 | -4.8816e-22 | 1.1839e-23
393.55 | 0.0682 | 84.8592 | 1.8664 | 0.091368 | 0.82561 | -0.054905 | -3.9643e-22 | 1.0357e-22
393.6 | 0.0729 | 85.2546 | 1.8664 | 0.091365 | 0.82562 | -0.064193 | -4.6349e-22 | 3.6512e-23
393.65 | 0.07 | 84.7318 | 1.8664 | 0.091363 | 0.82562 | -0.051882 | -3.746e-22 | 1.254e-22
393.7 | 0.0689 | 85.1283 | 1.8664 | 0.091361 | 0.82562 | -0.061209 | -4.4195e-22 | 5.8055e-23
393.75 | 0.0688 | 85.3981 | 1.8664 | 0.091359 | 0.82563 | -0.067529 | -4.8757e-22 | 1.2428e-23
393.8 | 0.0696 | 85.1228 | 1.8664 | 0.091357 | 0.82563 | -0.061062 | -4.4088e-22 | 5.9122e-23
393.85 | 0.0697 | 84.9831 | 1.8664 | 0.091355 | 0.82564 | -0.057767 | -4.1709e-22 | 8.2907e-23
393.9 | 0.0673 | 84.8637 | 1.8663 | 0.091353 | 0.82564 | -0.054946 | -3.9672e-22 | 1.0328e-22
393.95 | 0.0673 | 85.3099 | 1.8663 | 0.091351 | 0.82564 | -0.065425 | -4.7238e-22 | 2.7617e-23
394 | 0.0664 | 85.1787 | 1.8663 | 0.091349 | 0.82565 | -0.062338 | -4.5009e-22 | 4.9909e-23
394.05 | 0.0706 | 85.2622 | 1.8663 | 0.091347 | 0.82565 | -0.064288 | -4.6417e-22 | 3.5827e-23
394.1 | 0.0681 | 85.3099 | 1.8663 | 0.091344 | 0.82565 | -0.065397 | -4.7218e-22 | 2.7817e-23
394.15 | 0.0695 | 85.0001 | 1.8663 | 0.091342 | 0.82566 | -0.058112 | -4.1958e-22 | 8.0419e-23
394.2 | 0.0681 | 85.5346 | 1.8663 | 0.09134 | 0.82566 | -0.07064 | -5.1003e-22 | -1.0035e-23
394.25 | 0.0685 | 85.4868 | 1.8662 | 0.091338 | 0.82567 | -0.069513 | -5.019e-22 | -1.8962e-24
394.3 | 0.0711 | 84.9645 | 1.8662 | 0.091336 | 0.82567 | -0.057246 | -4.1333e-22 | 8.6668e-23
394.35 | 0.069 | 85.2671 | 1.8662 | 0.091334 | 0.82567 | -0.064348 | -4.646e-22 | 3.5396e-23
394.4 | 0.0673 | 85.1399 | 1.8662 | 0.091332 | 0.82568 | -0.061353 | -4.4298e-22 | 5.7021e-23
394.45 | 0.0682 | 85.0511 | 1.8662 | 0.09133 | 0.82568 | -0.059256 | -4.2784e-22 | 7.2157e-23
394.5 | 0.0733 | 85.0029 | 1.8662 | 0.091328 | 0.82569 | -0.058113 | -4.1959e-22 | 8.0409e-23
394.55 | 0.071 | 85.6262 | 1.8662 | 0.091326 | 0.82569 | -0.072716 | -5.2503e-22 | -2.5025e-23
394.6 | 0.0689 | 85.1369 | 1.8661 | 0.091324 | 0.82569 | -0.061245 | -4.422e-22 | 5.7796e-23
394.65 | 0.0675 | 84.9372 | 1.8661 | 0.091321 | 0.8257 | -0.056539 | -4.0823e-22 | 9.1774e-23
394.7 | 0.0687 | 85.3438 | 1.8661 | 0.091319 | 0.8257 | -0.066081 | -4.7712e-22 | 2.2878e-23
394.75 | 0.0698 | 85.0442 | 1.8661 | 0.091317 | 0.8257 | -0.059039 | -4.2627e-22 | 7.3727e-23
394.8 | 0.0683 | 85.0356 | 1.8661 | 0.091315 | 0.82571 | -0.058827 | -4.2475e-22 | 7.5253e-23
394.85 | 0.0673 | 84.9078 | 1.8661 | 0.091313 | 0.82571 | -0.05581 | -4.0296e-22 | 9.7038e-23
394.9 | 0.0691 | 84.6879 | 1.8661 | 0.091311 | 0.82572 | -0.050615 | -3.6545e-22 | 1.3455e-22
394.95 | 0.0703 | 85.2472 | 1.866 | 0.091309 | 0.82572 | -0.06377 | -4.6044e-22 | 3.9563e-23
395 | 0.0681 | 84.8006 | 1.866 | 0.091307 | 0.82572 | -0.053256 | -3.8452e-22 | 1.1548e-22
395.05 | 0.0683 | 84.9441 | 1.866 | 0.091305 | 0.82573 | -0.056628 | -4.0887e-22 | 9.1131e-23
395.1 | 0.0674 | 85.0705 | 1.866 | 0.091303 | 0.82573 | -0.059593 | -4.3027e-22 | 6.9725e-23
395.15 | 0.0687 | 85.064 | 1.866 | 0.091301 | 0.82573 | -0.059431 | -4.2911e-22 | 7.0895e-23
395.2 | 0.0651 | 85.1136 | 1.866 | 0.091299 | 0.82574 | -0.060588 | -4.3746e-22 | 6.2543e-23
395.25 | 0.0695 | 85.7087 | 1.866 | 0.091296 | 0.82574 | -0.074514 | -5.38e-22 | -3.8005e-23
395.3 | 0.0679 | 85.0681 | 1.8659 | 0.091294 | 0.82575 | -0.0595 | -4.296e-22 | 7.0397e-23
395.35 | 0.0693 | 84.9595 | 1.8659 | 0.091292 | 0.82575 | -0.056936 | -4.1109e-22 | 8.8909e-23
395.4 | 0.0711 | 84.5878 | 1.8659 | 0.09129 | 0.82575 | -0.048158 | -3.4771e-22 | 1.5229e-22
395.45 | 0.0694 | 84.5063 | 1.8659 | 0.091288 | 0.82576 | -0.046221 | -3.3372e-22 | 1.6628e-22
395.5 | 0.0686 | 85.1098 | 1.8659 | 0.091286 | 0.82576 | -0.060444 | -4.3642e-22 | 6.3584e-23
395.55 | 0.0679 | 85.1397 | 1.8659 | 0.091284 | 0.82576 | -0.061137 | -4.4142e-22 | 5.8577e-23
395.6 | 0.07 | 85.5659 | 1.8659 | 0.091282 | 0.82577 | -0.071115 | -5.1346e-22 | -1.3464e-23
395.65 | 0.0672 | 84.9793 | 1.8658 | 0.09128 | 0.82577 | -0.057347 | -4.1406e-22 | 8.594e-23
395.7 | 0.0714 | 84.7569 | 1.8658 | 0.091278 | 0.82578 | -0.052097 | -3.7615e-22 | 1.2385e-22
395.75 | 0.0675 | 84.8773 | 1.8658 | 0.091276 | 0.82578 | -0.054927 | -3.9659e-22 | 1.0341e-22
395.8 | 0.0674 | 84.745 | 1.8658 | 0.091274 | 0.82578 | -0.051798 | -3.7399e-22 | 1.2601e-22
395.85 | 0.068 | 85.1421 | 1.8658 | 0.091272 | 0.82579 | -0.061139 | -4.4143e-22 | 5.8565e-23
395.9 | 0.0721 | 85.7198 | 1.8658 | 0.091269 | 0.82579 | -0.074654 | -5.3902e-22 | -3.9019e-23
395.95 | 0.0662 | 85.0483 | 1.8658 | 0.091267 | 0.82579 | -0.058916 | -4.2539e-22 | 7.4614e-23
396 | 0.0705 | 85.6733 | 1.8657 | 0.091265 | 0.8258 | -0.073551 | -5.3105e-22 | -3.1052e-23
396.05 | 0.0713 | 85.0885 | 1.8657 | 0.091263 | 0.8258 | -0.059843 | -4.3208e-22 | 6.7921e-23
396.1 | 0.068 | 84.9694 | 1.8657 | 0.091261 | 0.82581 | -0.057032 | -4.1179e-22 | 8.8214e-23
396.15 | 0.0676 | 84.559 | 1.8657 | 0.091259 | 0.82581 | -0.04734 | -3.418e-22 | 1.582e-22
396.2 | 0.0719 | 84.7931 | 1.8657 | 0.091257 | 0.82581 | -0.05286 | -3.8166e-22 | 1.1834e-22
396.25 | 0.069 | 85.4092 | 1.8657 | 0.091255 | 0.82582 | -0.06733 | -4.8614e-22 | 1.386e-23
396.3 | 0.0691 | 84.9457 | 1.8657 | 0.091253 | 0.82582 | -0.056438 | -4.075e-22 | 9.2504e-23
396.35 | 0.0707 | 84.6782 | 1.8656 | 0.091251 | 0.82582 | -0.050121 | -3.6188e-22 | 1.3812e-22
396.4 | 0.0659 | 84.7425 | 1.8656 | 0.091249 | 0.82583 | -0.05163 | -3.7278e-22 | 1.2722e-22
396.45 | 0.0707 | 85.6381 | 1.8656 | 0.091247 | 0.82583 | -0.072647 | -5.2453e-22 | -2.4528e-23
396.5 | 0.0692 | 85.0418 | 1.8656 | 0.091245 | 0.82584 | -0.058663 | -4.2356e-22 | 7.6438e-23
396.55 | 0.0682 | 85.28 | 1.8656 | 0.091243 | 0.82584 | -0.064248 | -4.6389e-22 | 3.6113e-23
396.6 | 0.0701 | 85.3499 | 1.8656 | 0.091241 | 0.82584 | -0.065878 | -4.7565e-22 | 2.4347e-23
396.65 | 0.0707 | 85.2223 | 1.8656 | 0.091239 | 0.82585 | -0.062877 | -4.5398e-22 | 4.6017e-23
396.7 | 0.0688 | 85.1552 | 1.8656 | 0.091237 | 0.82585 | -0.061292 | -4.4254e-22 | 5.7457e-23
396.75 | 0.067 | 85.1119 | 1.8655 | 0.091234 | 0.82585 | -0.060266 | -4.3513e-22 | 6.4866e-23
396.8 | 0.0723 | 84.4071 | 1.8655 | 0.091232 | 0.82586 | -0.043626 | -3.1499e-22 | 1.8501e-22
396.85 | 0.0669 | 85.1927 | 1.8655 | 0.09123 | 0.82586 | -0.062146 | -4.4871e-22 | 5.1294e-23
396.9 | 0.0687 | 84.9536 | 1.8655 | 0.091228 | 0.82587 | -0.056516 | -4.0806e-22 | 9.1945e-23
396.95 | 0.069 | 85.0953 | 1.8655 | 0.091226 | 0.82587 | -0.05984 | -4.3206e-22 | 6.7944e-23
397 | 0.0678 | 84.388 | 1.8655 | 0.091224 | 0.82587 | -0.043138 | -3.1146e-22 | 1.8854e-22
397.05 | 0.0642 | 85.3789 | 1.8655 | 0.091222 | 0.82588 | -0.066476 | -4.7997e-22 | 2.0028e-23
397.1 | 0.0713 | 85.1113 | 1.8654 | 0.09122 | 0.82588 | -0.060189 | -4.3458e-22 | 6.5424e-23
397.15 | 0.0673 | 85.0933 | 1.8654 | 0.091218 | 0.82588 | -0.059757 | -4.3146e-22 | 6.8543e-23
397.2 | 0.0709 | 85.0315 | 1.8654 | 0.091216 | 0.82589 | -0.058295 | -4.209e-22 | 7.91e-23
397.25 | 0.0692 | 85.2057 | 1.8654 | 0.091214 | 0.82589 | -0.062379 | -4.5039e-22 | 4.9612e-23
397.3 | 0.0699 | 84.6815 | 1.8654 | 0.091212 | 0.8259 | -0.050027 | -3.6121e-22 | 1.3879e-22
397.35 | 0.0679 | 84.5428 | 1.8654 | 0.09121 | 0.8259 | -0.04674 | -3.3747e-22 | 1.6253e-22
397.4 | 0.0716 | 85.2985 | 1.8654 | 0.091208 | 0.8259 | -0.064529 | -4.6591e-22 | 3.4087e-23
397.45 | 0.0696 | 85.5719 | 1.8653 | 0.091206 | 0.82591 | -0.07092 | -5.1206e-22 | -1.2058e-23
397.5 | 0.0695 | 84.6459 | 1.8653 | 0.091204 | 0.82591 | -0.049151 | -3.5488e-22 | 1.4512e-22
397.55 | 0.0704 | 85.2289 | 1.8653 | 0.091202 | 0.82591 | -0.062869 | -4.5393e-22 | 4.607e-23
397.6 | 0.0698 | 84.9065 | 1.8653 | 0.0912 | 0.82592 | -0.055281 | -3.9914e-22 | 1.0086e-22
397.65 | 0.0738 | 84.92 | 1.8653 | 0.091198 | 0.82592 | -0.05559 | -4.0137e-22 | 9.8631e-23
397.7 | 0.066 | 84.996 | 1.8653 | 0.091196 | 0.82593 | -0.05737 | -4.1422e-22 | 8.5778e-23
397.75 | 0.0695 | 85.0019 | 1.8653 | 0.091194 | 0.82593 | -0.0575 | -4.1516e-22 | 8.4841e-23
397.8 | 0.0683 | 85.4071 | 1.8652 | 0.091192 | 0.82593 | -0.067002 | -4.8377e-22 | 1.6232e-23
397.85 | 0.0688 | 85.4512 | 1.8652 | 0.09119 | 0.82594 | -0.068025 | -4.9116e-22 | 8.8424e-24
397.9 | 0.0701 | 85.618 | 1.8652 | 0.091187 | 0.82594 | -0.071917 | -5.1925e-22 | -1.9253e-23
397.95 | 0.0667 | 85.3088 | 1.8652 | 0.091185 | 0.82594 | -0.064672 | -4.6694e-22 | 3.3056e-23
398 | 0.0678 | 84.9502 | 1.8652 | 0.091183 | 0.82595 | -0.056238 | -4.0605e-22 | 9.395e-23
398.05 | 0.0733 | 85.4518 | 1.8652 | 0.091181 | 0.82595 | -0.068004 | -4.91e-22 | 8.9993e-24
398.1 | 0.0688 | 85.5049 | 1.8652 | 0.091179 | 0.82595 | -0.069237 | -4.9991e-22 | 9.3318e-26
398.15 | 0.0678 | 85.1314 | 1.8651 | 0.091177 | 0.82596 | -0.060473 | -4.3663e-22 | 6.3374e-23
398.2 | 0.0678 | 85.071 | 1.8651 | 0.091175 | 0.82596 | -0.059044 | -4.2631e-22 | 7.3688e-23
398.25 | 0.0689 | 84.7264 | 1.8651 | 0.091173 | 0.82597 | -0.050917 | -3.6763e-22 | 1.3237e-22
398.3 | 0.0672 | 84.6823 | 1.8651 | 0.091171 | 0.82597 | -0.049867 | -3.6005e-22 | 1.3995e-22
398.35 | 0.0679 | 85.3503 | 1.8651 | 0.091169 | 0.82597 | -0.065573 | -4.7345e-22 | 2.6549e-23
398.4 | 0.0705 | 85.0333 | 1.8651 | 0.091167 | 0.82598 | -0.058122 | -4.1965e-22 | 8.0346e-23
398.45 | 0.0714 | 84.9536 | 1.8651 | 0.091165 | 0.82598 | -0.056238 | -4.0605e-22 | 9.3952e-23
398.5 | 0.0704 | 84.9744 | 1.8651 | 0.091163 | 0.82598 | -0.056718 | -4.0952e-22 | 9.0481e-23
398.55 | 0.0688 | 85.1755 | 1.865 | 0.091161 | 0.82599 | -0.061437 | -4.4359e-22 | 5.6411e-23
398.6 | 0.0672 | 84.8925 | 1.865 | 0.091159 | 0.82599 | -0.054772 | -3.9547e-22 | 1.0453e-22
398.65 | 0.0679 | 85.7933 | 1.865 | 0.091157 | 0.826 | -0.075873 | -5.4782e-22 | -4.7823e-23
398.7 | 0.0686 | 84.7279 | 1.865 | 0.091155 | 0.826 | -0.050873 | -3.6731e-22 | 1.3269e-22
398.75 | 0.0671 | 85.3431 | 1.865 | 0.091153 | 0.826 | -0.065333 | -4.7172e-22 | 2.8281e-23
398.8 | 0.0665 | 85.5308 | 1.865 | 0.091151 | 0.82601 | -0.069718 | -5.0338e-22 | -3.3796e-24
398.85 | 0.0675 | 84.877 | 1.865 | 0.091149 | 0.82601 | -0.054362 | -3.9251e-22 | 1.0749e-22
398.9 | 0.0683 | 85.068 | 1.8649 | 0.091147 | 0.82601 | -0.058849 | -4.249e-22 | 7.5097e-23
398.95 | 0.0654 | 84.9267 | 1.8649 | 0.091145 | 0.82602 | -0.055515 | -4.0083e-22 | 9.9167e-23
399 | 0.0696 | 85.3471 | 1.8649 | 0.091143 | 0.82602 | -0.065382 | -4.7208e-22 | 2.7925e-23
399.05 | 0.069 | 85.8654 | 1.8649 | 0.091141 | 0.82602 | -0.077483 | -5.5944e-22 | -5.9441e-23
399.1 | 0.0717 | 84.929 | 1.8649 | 0.091139 | 0.82603 | -0.055543 | -4.0103e-22 | 9.8968e-23
399.15 | 0.0699 | 84.8982 | 1.8649 | 0.091137 | 0.82603 | -0.054809 | -3.9573e-22 | 1.0427e-22
399.2 | 0.0685 | 85.453 | 1.8649 | 0.091135 | 0.82604 | -0.067827 | -4.8973e-22 | 1.0274e-23
399.25 | 0.0681 | 85.6142 | 1.8648 | 0.091133 | 0.82604 | -0.071587 | -5.1688e-22 | -1.6877e-23
399.3 | 0.0704 | 84.8444 | 1.8648 | 0.091131 | 0.82604 | -0.053514 | -3.8638e-22 | 1.1362e-22
399.35 | 0.0667 | 85.1152 | 1.8648 | 0.091129 | 0.82605 | -0.059879 | -4.3234e-22 | 6.7662e-23
399.4 | 0.0703 | 85.7282 | 1.8648 | 0.091127 | 0.82605 | -0.074222 | -5.359e-22 | -3.5901e-23
399.45 | 0.0686 | 85.1443 | 1.8648 | 0.091125 | 0.82605 | -0.060545 | -4.3715e-22 | 6.2854e-23
399.5 | 0.0688 | 84.8717 | 1.8648 | 0.091123 | 0.82606 | -0.054122 | -3.9078e-22 | 1.0922e-22
399.55 | 0.0673 | 85.2329 | 1.8648 | 0.091121 | 0.82606 | -0.062607 | -4.5204e-22 | 4.7963e-23
399.6 | 0.0696 | 84.7889 | 1.8648 | 0.091119 | 0.82606 | -0.052153 | -3.7655e-22 | 1.2345e-22
399.65 | 0.0672 | 84.8479 | 1.8647 | 0.091117 | 0.82607 | -0.053535 | -3.8653e-22 | 1.1347e-22
399.7 | 0.0703 | 85.1808 | 1.8647 | 0.091115 | 0.82607 | -0.061358 | -4.4302e-22 | 5.6984e-23
399.75 | 0.071 | 84.9681 | 1.8647 | 0.091113 | 0.82608 | -0.056349 | -4.0685e-22 | 9.3151e-23
399.8 | 0.07 | 85.2536 | 1.8647 | 0.091111 | 0.82608 | -0.063049 | -4.5523e-22 | 4.4775e-23
399.85 | 0.0697 | 84.9566 | 1.8647 | 0.091109 | 0.82608 | -0.05606 | -4.0477e-22 | 9.5232e-23
399.9 | 0.0683 | 85.0013 | 1.8647 | 0.091107 | 0.82609 | -0.057104 | -4.123e-22 | 8.77e-23
399.95 | 0.0676 | 85.278 | 1.8647 | 0.091105 | 0.82609 | -0.063595 | -4.5917e-22 | 4.0833e-23
400 | 0.07 | 85.1898 | 1.8646 | 0.091103 | 0.82609 | -0.061516 | -4.4416e-22 | 5.5839e-23
400.05 | 0.0741 | 85.7288 | 1.8646 | 0.091101 | 0.8261 | -0.074122 | -5.3517e-22 | -3.5175e-23
400.1 | 0.0681 | 85.3287 | 1.8646 | 0.091099 | 0.8261 | -0.064757 | -4.6756e-22 | 3.2441e-23
400.15 | 0.0698 | 84.7836 | 1.8646 | 0.091097 | 0.8261 | -0.051931 | -3.7495e-22 | 1.2505e-22
400.2 | 0.0693 | 85.2072 | 1.8646 | 0.091095 | 0.82611 | -0.06189 | -4.4686e-22 | 5.3144e-23
400.25 | 0.0707 | 85.3096 | 1.8646 | 0.091093 | 0.82611 | -0.064283 | -4.6414e-22 | 3.5864e-23
400.3 | 0.0723 | 85.7044 | 1.8646 | 0.091091 | 0.82612 | -0.073508 | -5.3075e-22 | -3.0747e-23
400.35 | 0.0686 | 85.566 | 1.8645 | 0.091089 | 0.82612 | -0.070267 | -5.0735e-22 | -7.3454e-24
400.4 | 0.0691 | 84.6749 | 1.8645 | 0.091087 | 0.82612 | -0.049321 | -3.5611e-22 | 1.4389e-22
400.45 | 0.0666 | 85.1141 | 1.8645 | 0.091085 | 0.82613 | -0.059659 | -4.3075e-22 | 6.9248e-23
400.5 | 0.0705 | 85.64 | 1.8645 | 0.091083 | 0.82613 | -0.07197 | -5.1964e-22 | -1.9639e-23
400.55 | 0.0677 | 84.765 | 1.8645 | 0.091081 | 0.82613 | -0.051422 | -3.7128e-22 | 1.2872e-22
400.6 | 0.0711 | 85.2881 | 1.8645 | 0.091079 | 0.82614 | -0.063717 | -4.6005e-22 | 3.9947e-23
400.65 | 0.069 | 85.4541 | 1.8645 | 0.091077 | 0.82614 | -0.067598 | -4.8807e-22 | 1.1931e-23
400.7 | 0.0707 | 84.8419 | 1.8645 | 0.091075 | 0.82614 | -0.053209 | -3.8418e-22 | 1.1582e-22
400.75 | 0.0687 | 84.8924 | 1.8644 | 0.091073 | 0.82615 | -0.05439 | -3.9271e-22 | 1.0729e-22
400.8 | 0.0689 | 85.5885 | 1.8644 | 0.091071 | 0.82615 | -0.070714 | -5.1057e-22 | -1.0573e-23
400.85 | 0.0671 | 84.8383 | 1.8644 | 0.091069 | 0.82616 | -0.053098 | -3.8338e-22 | 1.1662e-22
400.9 | 0.0681 | 84.9333 | 1.8644 | 0.091067 | 0.82616 | -0.055328 | -3.9948e-22 | 1.0052e-22
400.95 | 0.0679 | 85.6004 | 1.8644 | 0.091065 | 0.82616 | -0.070966 | -5.1239e-22 | -1.2392e-23
401 | 0.0669 | 84.4764 | 1.8644 | 0.091063 | 0.82617 | -0.044522 | -3.2146e-22 | 1.7854e-22
401.05 | 0.0688 | 85.7055 | 1.8644 | 0.091061 | 0.82617 | -0.073403 | -5.2998e-22 | -2.9985e-23
401.1 | 0.0672 | 84.475 | 1.8643 | 0.091059 | 0.82617 | -0.044471 | -3.2109e-22 | 1.7891e-22
401.15 | 0.0698 | 85.3683 | 1.8643 | 0.091057 | 0.82618 | -0.065501 | -4.7293e-22 | 2.7068e-23
401.2 | 0.0702 | 85.3172 | 1.8643 | 0.091055 | 0.82618 | -0.064295 | -4.6422e-22 | 3.5777e-23
401.25 | 0.0688 | 85.0636 | 1.8643 | 0.091053 | 0.82618 | -0.058332 | -4.2117e-22 | 7.8827e-23
401.3 | 0.0682 | 85.0229 | 1.8643 | 0.091051 | 0.82619 | -0.057367 | -4.142e-22 | 8.5801e-23
401.35 | 0.068 | 84.8334 | 1.8643 | 0.091049 | 0.82619 | -0.052895 | -3.8192e-22 | 1.1808e-22
401.4 | 0.0664 | 84.9815 | 1.8643 | 0.091047 | 0.8262 | -0.056375 | -4.0704e-22 | 9.296e-23
401.45 | 0.0696 | 84.9015 | 1.8643 | 0.091045 | 0.8262 | -0.054483 | -3.9338e-22 | 1.0662e-22
401.5 | 0.0701 | 85.2005 | 1.8642 | 0.091043 | 0.8262 | -0.061505 | -4.4408e-22 | 5.592e-23
401.55 | 0.0663 | 85.2845 | 1.8642 | 0.091041 | 0.82621 | -0.063467 | -4.5825e-22 | 4.1753e-23
401.6 | 0.0677 | 85.1999 | 1.8642 | 0.091039 | 0.82621 | -0.061474 | -4.4385e-22 | 5.6147e-23
401.65 | 0.0705 | 85.0987 | 1.8642 | 0.091037 | 0.82621 | -0.059088 | -4.2663e-22 | 7.3372e-23
401.7 | 0.0691 | 85.2292 | 1.8642 | 0.091035 | 0.82622 | -0.062144 | -4.4869e-22 | 5.1307e-23
401.75 | 0.0676 | 85.303 | 1.8642 | 0.091033 | 0.82622 | -0.063866 | -4.6113e-22 | 3.8871e-23
401.8 | 0.0658 | 85.8038 | 1.8642 | 0.091031 | 0.82622 | -0.075565 | -5.456e-22 | -4.5596e-23
401.85 | 0.068 | 85.654 | 1.8641 | 0.091029 | 0.82623 | -0.072062 | -5.203e-22 | -2.03e-23
401.9 | 0.0678 | 85.0391 | 1.8641 | 0.091027 | 0.82623 | -0.057643 | -4.162e-22 | 8.3802e-23
401.95 | 0.0681 | 84.7792 | 1.8641 | 0.091025 | 0.82623 | -0.051513 | -3.7193e-22 | 1.2807e-22
402 | 0.0675 | 85.3834 | 1.8641 | 0.091023 | 0.82624 | -0.065707 | -4.7442e-22 | 2.558e-23
402.05 | 0.0665 | 85.4905 | 1.8641 | 0.091022 | 0.82624 | -0.068206 | -4.9246e-22 | 7.5405e-24
402.1 | 0.0696 | 85.0389 | 1.8641 | 0.09102 | 0.82625 | -0.057604 | -4.1591e-22 | 8.4086e-23
402.15 | 0.0675 | 85.9157 | 1.8641 | 0.091018 | 0.82625 | -0.078111 | -5.6398e-22 | -6.3978e-23
402.2 | 0.0644 | 85.1499 | 1.864 | 0.091016 | 0.82625 | -0.060196 | -4.3463e-22 | 6.5374e-23
402.25 | 0.0706 | 84.8955 | 1.864 | 0.091014 | 0.82626 | -0.054203 | -3.9136e-22 | 1.0864e-22
402.3 | 0.0695 | 85.3351 | 1.864 | 0.091012 | 0.82626 | -0.064524 | -4.6587e-22 | 3.4125e-23
402.35 | 0.0694 | 84.8556 | 1.864 | 0.09101 | 0.82626 | -0.053245 | -3.8444e-22 | 1.1556e-22
402.4 | 0.0662 | 85.4746 | 1.864 | 0.091008 | 0.82627 | -0.067773 | -4.8934e-22 | 1.0663e-23
402.45 | 0.0658 | 85.2472 | 1.864 | 0.091006 | 0.82627 | -0.062437 | -4.5081e-22 | 4.9195e-23
402.5 | 0.0694 | 84.8158 | 1.864 | 0.091004 | 0.82627 | -0.052281 | -3.7748e-22 | 1.2252e-22
402.55 | 0.0708 | 85.1438 | 1.864 | 0.091002 | 0.82628 | -0.059992 | -4.3315e-22 | 6.6845e-23
402.6 | 0.0677 | 85.7274 | 1.8639 | 0.091 | 0.82628 | -0.073645 | -5.3173e-22 | -3.1734e-23
402.65 | 0.0718 | 85.4595 | 1.8639 | 0.090998 | 0.82628 | -0.067377 | -4.8647e-22 | 1.3526e-23
402.7 | 0.0667 | 85.353 | 1.8639 | 0.090996 | 0.82629 | -0.064874 | -4.6841e-22 | 3.1595e-23
402.75 | 0.0677 | 84.6961 | 1.8639 | 0.090994 | 0.82629 | -0.049413 | -3.5678e-22 | 1.4322e-22
402.8 | 0.068 | 84.7977 | 1.8639 | 0.090992 | 0.8263 | -0.051803 | -3.7403e-22 | 1.2597e-22
402.85 | 0.0665 | 85.4609 | 1.8639 | 0.09099 | 0.8263 | -0.067375 | -4.8646e-22 | 1.3537e-23
402.9 | 0.0677 | 85.0754 | 1.8639 | 0.090988 | 0.8263 | -0.058324 | -4.2111e-22 | 7.8885e-23
402.95 | 0.0668 | 85.2689 | 1.8638 | 0.090986 | 0.82631 | -0.06286 | -4.5386e-22 | 4.6141e-23
403 | 0.0693 | 84.8386 | 1.8638 | 0.090984 | 0.82631 | -0.052733 | -3.8074e-22 | 1.1926e-22
403.05 | 0.0666 | 84.9613 | 1.8638 | 0.090982 | 0.82631 | -0.055614 | -4.0155e-22 | 9.8451e-23
403.1 | 0.0664 | 85.2173 | 1.8638 | 0.09098 | 0.82632 | -0.061623 | -4.4493e-22 | 5.5068e-23
403.15 | 0.0691 | 85.0301 | 1.8638 | 0.090978 | 0.82632 | -0.057216 | -4.1311e-22 | 8.6886e-23
403.2 | 0.0662 | 85.0747 | 1.8638 | 0.090977 | 0.82632 | -0.058256 | -4.2062e-22 | 7.9376e-23
403.25 | 0.0662 | 85.1984 | 1.8638 | 0.090975 | 0.82633 | -0.061154 | -4.4154e-22 | 5.8456e-23
403.3 | 0.0681 | 84.7358 | 1.8638 | 0.090973 | 0.82633 | -0.050256 | -3.6286e-22 | 1.3714e-22
403.35 | 0.0659 | 85.5557 | 1.8637 | 0.090971 | 0.82633 | -0.069507 | -5.0185e-22 | -1.8527e-24
403.4 | 0.066 | 84.9912 | 1.8637 | 0.090969 | 0.82634 | -0.056258 | -4.062e-22 | 9.3803e-23
403.45 | 0.0653 | 85.001 | 1.8637 | 0.090967 | 0.82634 | -0.05648 | -4.078e-22 | 9.22e-23
403.5 | 0.0721 | 85.222 | 1.8637 | 0.090965 | 0.82634 | -0.061665 | -4.4523e-22 | 5.4766e-23
403.55 | 0.0664 | 85.0972 | 1.8637 | 0.090963 | 0.82635 | -0.058725 | -4.2401e-22 | 7.599e-23
403.6 | 0.0683 | 85.0962 | 1.8637 | 0.090961 | 0.82635 | -0.058693 | -4.2378e-22 | 7.6221e-23
403.65 | 0.0701 | 84.8751 | 1.8637 | 0.090959 | 0.82636 | -0.053482 | -3.8615e-22 | 1.1385e-22
403.7 | 0.0674 | 85.0121 | 1.8637 | 0.090957 | 0.82636 | -0.056699 | -4.0938e-22 | 9.0623e-23
403.75 | 0.0673 | 85.6518 | 1.8636 | 0.090955 | 0.82636 | -0.071683 | -5.1757e-22 | -1.757e-23
403.8 | 0.0692 | 85.8352 | 1.8636 | 0.090953 | 0.82637 | -0.075953 | -5.484e-22 | -4.8396e-23
403.85 | 0.0647 | 84.8226 | 1.8636 | 0.090951 | 0.82637 | -0.05221 | -3.7697e-22 | 1.2303e-22
403.9 | 0.0683 | 85.4222 | 1.8636 | 0.090949 | 0.82637 | -0.066289 | -4.7862e-22 | 2.1376e-23
403.95 | 0.0675 | 84.4107 | 1.8636 | 0.090947 | 0.82638 | -0.042457 | -3.0655e-22 | 1.9345e-22
404 | 0.0672 | 85.318 | 1.8636 | 0.090945 | 0.82638 | -0.063831 | -4.6088e-22 | 3.9125e-23
404.05 | 0.0691 | 85.0304 | 1.8636 | 0.090944 | 0.82638 | -0.05707 | -4.1205e-22 | 8.7946e-23
404.1 | 0.0703 | 84.9572 | 1.8635 | 0.090942 | 0.82639 | -0.055339 | -3.9956e-22 | 1.0044e-22
404.15 | 0.0668 | 85.3574 | 1.8635 | 0.09094 | 0.82639 | -0.064729 | -4.6736e-22 | 3.2642e-23
404.2 | 0.0696 | 85.0134 | 1.8635 | 0.090938 | 0.82639 | -0.056644 | -4.0898e-22 | 9.1017e-23
404.25 | 0.0705 | 85.3038 | 1.8635 | 0.090936 | 0.8264 | -0.063456 | -4.5816e-22 | 4.1835e-23
404.3 | 0.0689 | 85.0131 | 1.8635 | 0.090934 | 0.8264 | -0.05662 | -4.0881e-22 | 9.1191e-23
404.35 | 0.0667 | 85.0905 | 1.8635 | 0.090932 | 0.8264 | -0.058432 | -4.2189e-22 | 7.8111e-23
404.4 | 0.0681 | 85.246 | 1.8635 | 0.09093 | 0.82641 | -0.062075 | -4.4819e-22 | 5.1807e-23
404.45 | 0.0672 | 85.4714 | 1.8635 | 0.090928 | 0.82641 | -0.067347 | -4.8626e-22 | 1.3737e-23
404.5 | 0.0707 | 85.3111 | 1.8634 | 0.090926 | 0.82642 | -0.063584 | -4.5909e-22 | 4.0906e-23
404.55 | 0.0699 | 85.3762 | 1.8634 | 0.090924 | 0.82642 | -0.065102 | -4.7005e-22 | 2.9952e-23
404.6 | 0.0676 | 85.2633 | 1.8634 | 0.090922 | 0.82642 | -0.062447 | -4.5088e-22 | 4.9122e-23
404.65 | 0.0686 | 84.8498 | 1.8634 | 0.09092 | 0.82643 | -0.052715 | -3.8061e-22 | 1.1939e-22
404.7 | 0.0693 | 85.0164 | 1.8634 | 0.090918 | 0.82643 | -0.05663 | -4.0888e-22 | 9.1121e-23
404.75 | 0.067 | 85.1776 | 1.8634 | 0.090917 | 0.82643 | -0.06041 | -4.3617e-22 | 6.3827e-23
404.8 | 0.0684 | 85.2181 | 1.8634 | 0.090915 | 0.82644 | -0.061352 | -4.4298e-22 | 5.7024e-23
404.85 | 0.0679 | 84.962 | 1.8633 | 0.090913 | 0.82644 | -0.055324 | -3.9945e-22 | 1.0055e-22
404.9 | 0.0698 | 84.865 | 1.8633 | 0.090911 | 0.82644 | -0.053031 | -3.829e-22 | 1.171e-22
404.95 | 0.0688 | 84.6468 | 1.8633 | 0.090909 | 0.82645 | -0.047874 | -3.4566e-22 | 1.5434e-22
405 | 0.0698 | 85.0592 | 1.8633 | 0.090907 | 0.82645 | -0.057586 | -4.1578e-22 | 8.4219e-23
405.05 | 0.0675 | 85.3 | 1.8633 | 0.090905 | 0.82645 | -0.063231 | -4.5654e-22 | 4.3457e-23
405.1 | 0.0689 | 84.8659 | 1.8633 | 0.090903 | 0.82646 | -0.053019 | -3.8281e-22 | 1.1719e-22
405.15 | 0.0677 | 85.2039 | 1.8633 | 0.090901 | 0.82646 | -0.06096 | -4.4014e-22 | 5.9857e-23
405.2 | 0.0709 | 84.9989 | 1.8633 | 0.090899 | 0.82646 | -0.056134 | -4.053e-22 | 9.4704e-23
405.25 | 0.0698 | 84.5787 | 1.8632 | 0.090897 | 0.82647 | -0.046213 | -3.3367e-22 | 1.6633e-22
405.3 | 0.0707 | 85.212 | 1.8632 | 0.090895 | 0.82647 | -0.061125 | -4.4133e-22 | 5.8667e-23
405.35 | 0.0677 | 84.8823 | 1.8632 | 0.090893 | 0.82647 | -0.053363 | -3.8529e-22 | 1.1471e-22
405.4 | 0.0712 | 85.3901 | 1.8632 | 0.090892 | 0.82648 | -0.065284 | -4.7136e-22 | 2.8639e-23
405.45 | 0.0706 | 85.0912 | 1.8632 | 0.09089 | 0.82648 | -0.058262 | -4.2066e-22 | 7.9336e-23
405.5 | 0.0659 | 84.8256 | 1.8632 | 0.090888 | 0.82649 | -0.052001 | -3.7546e-22 | 1.2454e-22
405.55 | 0.071 | 85.1649 | 1.8632 | 0.090886 | 0.82649 | -0.059977 | -4.3304e-22 | 6.6955e-23
405.6 | 0.0684 | 85.7775 | 1.8632 | 0.090884 | 0.82649 | -0.074303 | -5.3648e-22 | -3.6484e-23
405.65 | 0.0673 | 85.4642 | 1.8631 | 0.090882 | 0.8265 | -0.066976 | -4.8358e-22 | 1.6417e-23
405.7 | 0.0679 | 85.0851 | 1.8631 | 0.09088 | 0.8265 | -0.058077 | -4.1933e-22 | 8.0674e-23
405.75 | 0.0701 | 84.5364 | 1.8631 | 0.090878 | 0.8265 | -0.045129 | -3.2584e-22 | 1.7416e-22
405.8 | 0.0711 | 85.4342 | 1.8631 | 0.090876 | 0.82651 | -0.066249 | -4.7833e-22 | 2.1669e-23
405.85 | 0.0653 | 85.4734 | 1.8631 | 0.090874 | 0.82651 | -0.067158 | -4.849e-22 | 1.5105e-23
405.9 | 0.0676 | 84.8054 | 1.8631 | 0.090872 | 0.82651 | -0.051458 | -3.7153e-22 | 1.2847e-22
405.95 | 0.0694 | 85.1201 | 1.8631 | 0.090871 | 0.82652 | -0.058857 | -4.2496e-22 | 7.5039e-23
406 | 0.0696 | 85.4106 | 1.863 | 0.090869 | 0.82652 | -0.065663 | -4.741e-22 | 2.59e-23
406.05 | 0.0721 | 85.3085 | 1.863 | 0.090867 | 0.82652 | -0.063262 | -4.5677e-22 | 4.3233e-23
406.1 | 0.0682 | 85.6191 | 1.863 | 0.090865 | 0.82653 | -0.070522 | -5.0919e-22 | -9.187e-24
406.15 | 0.0724 | 85.3867 | 1.863 | 0.090863 | 0.82653 | -0.065078 | -4.6988e-22 | 3.0123e-23
406.2 | 0.0665 | 85.3451 | 1.863 | 0.090861 | 0.82653 | -0.064095 | -4.6278e-22 | 3.7221e-23
406.25 | 0.0694 | 84.9228 | 1.863 | 0.090859 | 0.82654 | -0.054166 | -3.9109e-22 | 1.0891e-22
406.3 | 0.0695 | 85.1556 | 1.863 | 0.090857 | 0.82654 | -0.059632 | -4.3056e-22 | 6.9441e-23
406.35 | 0.0678 | 84.993 | 1.863 | 0.090855 | 0.82654 | -0.055802 | -4.029e-22 | 9.71e-23
406.4 | 0.0684 | 84.9506 | 1.8629 | 0.090853 | 0.82655 | -0.054795 | -3.9563e-22 | 1.0437e-22
406.45 | 0.0694 | 84.9752 | 1.8629 | 0.090852 | 0.82655 | -0.055366 | -3.9975e-22 | 1.0025e-22
406.5 | 0.067 | 84.9369 | 1.8629 | 0.09085 | 0.82655 | -0.054456 | -3.9318e-22 | 1.0682e-22
406.55 | 0.0642 | 85.2748 | 1.8629 | 0.090848 | 0.82656 | -0.062388 | -4.5046e-22 | 4.9543e-23
406.6 | 0.0697 | 85.2846 | 1.8629 | 0.090846 | 0.82656 | -0.06261 | -4.5206e-22 | 4.7943e-23
406.65 | 0.0679 | 84.9135 | 1.8629 | 0.090844 | 0.82656 | -0.05388 | -3.8902e-22 | 1.1098e-22
406.7 | 0.067 | 85.6068 | 1.8629 | 0.090842 | 0.82657 | -0.070135 | -5.0639e-22 | -6.3884e-24
406.75 | 0.0679 | 85.0768 | 1.8629 | 0.09084 | 0.82657 | -0.057706 | -4.1665e-22 | 8.3352e-23
406.8 | 0.0687 | 84.8978 | 1.8628 | 0.090838 | 0.82658 | -0.053485 | -3.8617e-22 | 1.1383e-22
406.85 | 0.0674 | 85.1869 | 1.8628 | 0.090836 | 0.82658 | -0.060276 | -4.352e-22 | 6.4796e-23
406.9 | 0.0658 | 85.7044 | 1.8628 | 0.090834 | 0.82658 | -0.07238 | -5.226e-22 | -2.2602e-23
406.95 | 0.0671 | 85.2333 | 1.8628 | 0.090833 | 0.82659 | -0.061348 | -4.4295e-22 | 5.7053e-23
407 | 0.0667 | 84.6708 | 1.8628 | 0.090831 | 0.82659 | -0.048097 | -3.4727e-22 | 1.5273e-22
407.05 | 0.071 | 85.9448 | 1.8628 | 0.090829 | 0.82659 | -0.077958 | -5.6287e-22 | -6.287e-23
407.1 | 0.0676 | 84.8347 | 1.8628 | 0.090827 | 0.8266 | -0.051948 | -3.7508e-22 | 1.2492e-22
407.15 | 0.0689 | 85.1741 | 1.8628 | 0.090825 | 0.8266 | -0.059925 | -4.3267e-22 | 6.7327e-23
407.2 | 0.0634 | 84.8695 | 1.8627 | 0.090823 | 0.8266 | -0.052752 | -3.8088e-22 | 1.1912e-22
407.25 | 0.0673 | 85.2479 | 1.8627 | 0.090821 | 0.82661 | -0.061641 | -4.4506e-22 | 5.494e-23
407.3 | 0.0678 | 85.4342 | 1.8627 | 0.090819 | 0.82661 | -0.065999 | -4.7652e-22 | 2.3476e-23
407.35 | 0.0671 | 85.3503 | 1.8627 | 0.090817 | 0.82661 | -0.064025 | -4.6228e-22 | 3.7724e-23
407.4 | 0.0682 | 85.2299 | 1.8627 | 0.090816 | 0.82662 | -0.061194 | -4.4183e-22 | 5.8169e-23
407.45 | 0.0688 | 85.3652 | 1.8627 | 0.090814 | 0.82662 | -0.064358 | -4.6468e-22 | 3.5323e-23
407.5 | 0.0696 | 84.8967 | 1.8627 | 0.090812 | 0.82662 | -0.053343 | -3.8515e-22 | 1.1485e-22
407.55 | 0.0709 | 85.4472 | 1.8627 | 0.09081 | 0.82663 | -0.066261 | -4.7842e-22 | 2.1578e-23
407.6 | 0.069 | 85.4507 | 1.8626 | 0.090808 | 0.82663 | -0.066335 | -4.7895e-22 | 2.1046e-23
407.65 | 0.0712 | 85.3133 | 1.8626 | 0.090806 | 0.82663 | -0.063108 | -4.5566e-22 | 4.4344e-23
407.7 | 0.0645 | 85.0605 | 1.8626 | 0.090804 | 0.82664 | -0.057165 | -4.1274e-22 | 8.7257e-23
407.75 | 0.0676 | 85.3699 | 1.8626 | 0.090802 | 0.82664 | -0.064418 | -4.6511e-22 | 3.4887e-23
407.8 | 0.0686 | 84.7691 | 1.8626 | 0.090801 | 0.82664 | -0.050285 | -3.6307e-22 | 1.3693e-22
407.85 | 0.071 | 84.8982 | 1.8626 | 0.090799 | 0.82665 | -0.05332 | -3.8498e-22 | 1.1502e-22
407.9 | 0.0678 | 85.2441 | 1.8626 | 0.090797 | 0.82665 | -0.061444 | -4.4364e-22 | 5.636e-23
407.95 | 0.0677 | 85.4126 | 1.8625 | 0.090795 | 0.82665 | -0.065385 | -4.721e-22 | 2.7904e-23
408 | 0.0682 | 84.8304 | 1.8625 | 0.090793 | 0.82666 | -0.051698 | -3.7327e-22 | 1.2673e-22
408.05 | 0.0685 | 85.0635 | 1.8625 | 0.090791 | 0.82666 | -0.057178 | -4.1283e-22 | 8.7165e-23
408.1 | 0.0681 | 85.4452 | 1.8625 | 0.090789 | 0.82666 | -0.066124 | -4.7743e-22 | 2.2572e-23
408.15 | 0.0681 | 85.1724 | 1.8625 | 0.090787 | 0.82667 | -0.05972 | -4.3119e-22 | 6.8809e-23
408.2 | 0.0704 | 85.4971 | 1.8625 | 0.090786 | 0.82667 | -0.067322 | -4.8608e-22 | 1.3923e-23
408.25 | 0.0694 | 84.3929 | 1.8625 | 0.090784 | 0.82667 | -0.041315 | -2.983e-22 | 2.017e-22
408.3 | 0.0667 | 85.6662 | 1.8625 | 0.090782 | 0.82668 | -0.071257 | -5.1449e-22 | -1.4491e-23
408.35 | 0.0674 | 85.2094 | 1.8624 | 0.09078 | 0.82668 | -0.060556 | -4.3722e-22 | 6.2775e-23
408.4 | 0.0704 | 84.564 | 1.8624 | 0.090778 | 0.82668 | -0.045341 | -3.2737e-22 | 1.7263e-22
408.45 | 0.07 | 85.2861 | 1.8624 | 0.090776 | 0.82669 | -0.062339 | -4.501e-22 | 4.9902e-23
408.5 | 0.0661 | 85.1977 | 1.8624 | 0.090774 | 0.82669 | -0.060256 | -4.3506e-22 | 6.4936e-23
408.55 | 0.0691 | 85.2101 | 1.8624 | 0.090772 | 0.82669 | -0.060539 | -4.3711e-22 | 6.2894e-23
408.6 | 0.0704 | 85.7587 | 1.8624 | 0.090771 | 0.8267 | -0.073366 | -5.2972e-22 | -2.9719e-23
408.65 | 0.068 | 85.8402 | 1.8624 | 0.090769 | 0.8267 | -0.075258 | -5.4338e-22 | -4.3377e-23
408.7 | 0.0692 | 85.8266 | 1.8624 | 0.090767 | 0.8267 | -0.074933 | -5.4103e-22 | -4.1029e-23
408.75 | 0.0662 | 84.9586 | 1.8623 | 0.090765 | 0.82671 | -0.054595 | -3.9418e-22 | 1.0582e-22
408.8 | 0.0671 | 84.9526 | 1.8623 | 0.090763 | 0.82671 | -0.054445 | -3.9311e-22 | 1.0689e-22
408.85 | 0.0674 | 85.1442 | 1.8623 | 0.090761 | 0.82672 | -0.058943 | -4.2558e-22 | 7.4422e-23
408.9 | 0.0694 | 84.8786 | 1.8623 | 0.090759 | 0.82672 | -0.052686 | -3.804e-22 | 1.196e-22
408.95 | 0.0672 | 85.3041 | 1.8623 | 0.090758 | 0.82672 | -0.062679 | -4.5255e-22 | 4.7446e-23
409 | 0.0695 | 85.4473 | 1.8623 | 0.090756 | 0.82673 | -0.066025 | -4.7672e-22 | 2.3285e-23
409.05 | 0.0702 | 85.4127 | 1.8623 | 0.090754 | 0.82673 | -0.065207 | -4.7081e-22 | 2.9192e-23
409.1 | 0.0682 | 85.2608 | 1.8623 | 0.090752 | 0.82673 | -0.061639 | -4.4504e-22 | 5.4955e-23
409.15 | 0.0696 | 85.6407 | 1.8622 | 0.09075 | 0.82674 | -0.070522 | -5.0919e-22 | -9.1854e-24
409.2 | 0.0663 | 85.1147 | 1.8622 | 0.090748 | 0.82674 | -0.058192 | -4.2016e-22 | 7.9839e-23
409.25 | 0.0673 | 84.9939 | 1.8622 | 0.090746 | 0.82674 | -0.055344 | -3.9959e-22 | 1.0041e-22
409.3 | 0.0686 | 85.2993 | 1.8622 | 0.090745 | 0.82675 | -0.062509 | -4.5133e-22 | 4.8672e-23
409.35 | 0.0688 | 85.0022 | 1.8622 | 0.090743 | 0.82675 | -0.055523 | -4.0088e-22 | 9.9115e-23
409.4 | 0.0673 | 84.9779 | 1.8622 | 0.090741 | 0.82675 | -0.054943 | -3.967e-22 | 1.033e-22
409.45 | 0.0712 | 85.1468 | 1.8622 | 0.090739 | 0.82676 | -0.058906 | -4.2531e-22 | 7.4689e-23
409.5 | 0.0668 | 85.1168 | 1.8622 | 0.090737 | 0.82676 | -0.058193 | -4.2016e-22 | 7.9837e-23
409.55 | 0.0678 | 85.0863 | 1.8621 | 0.090735 | 0.82676 | -0.057468 | -4.1493e-22 | 8.5071e-23
409.6 | 0.0686 | 85.6398 | 1.8621 | 0.090733 | 0.82677 | -0.070428 | -5.085e-22 | -8.5034e-24
409.65 | 0.0699 | 85.049 | 1.8621 | 0.090732 | 0.82677 | -0.056574 | -4.0848e-22 | 9.152e-23
409.7 | 0.0706 | 85.7615 | 1.8621 | 0.09073 | 0.82677 | -0.073252 | -5.2889e-22 | -2.8892e-23
409.75 | 0.065 | 85.1038 | 1.8621 | 0.090728 | 0.82678 | -0.057846 | -4.1766e-22 | 8.2336e-23
409.8 | 0.068 | 85.25 | 1.8621 | 0.090726 | 0.82678 | -0.061271 | -4.4239e-22 | 5.7609e-23
409.85 | 0.0671 | 84.759 | 1.8621 | 0.090724 | 0.82678 | -0.049711 | -3.5892e-22 | 1.4108e-22
409.9 | 0.0675 | 85.0464 | 1.8621 | 0.090722 | 0.82679 | -0.056473 | -4.0774e-22 | 9.2255e-23
409.95 | 0.0702 | 85.1295 | 1.862 | 0.09072 | 0.82679 | -0.058418 | -4.2179e-22 | 7.8211e-23
410 | 0.068 | 85.4903 | 1.862 | 0.090719 | 0.82679 | -0.066868 | -4.828e-22 | 1.7197e-23
410.05 | 0.0637 | 85.5003 | 1.862 | 0.090717 | 0.8268 | -0.067094 | -4.8443e-22 | 1.5566e-23
410.1 | 0.0707 | 84.896 | 1.862 | 0.090715 | 0.8268 | -0.0529 | -3.8195e-22 | 1.1805e-22
410.15 | 0.0695 | 85.5049 | 1.862 | 0.090713 | 0.8268 | -0.067185 | -4.8509e-22 | 1.4907e-23
410.2 | 0.0684 | 85.6789 | 1.862 | 0.090711 | 0.82681 | -0.071243 | -5.1439e-22 | -1.4391e-23
410.25 | 0.0674 | 85.097 | 1.862 | 0.090709 | 0.82681 | -0.057605 | -4.1592e-22 | 8.4076e-23
410.3 | 0.0664 | 85.0191 | 1.862 | 0.090708 | 0.82681 | -0.055766 | -4.0264e-22 | 9.736e-23
410.35 | 0.07 | 84.7952 | 1.8619 | 0.090706 | 0.82682 | -0.050484 | -3.645e-22 | 1.355e-22
410.4 | 0.0672 | 84.9004 | 1.8619 | 0.090704 | 0.82682 | -0.052955 | -3.8235e-22 | 1.1765e-22
410.45 | 0.0698 | 84.9851 | 1.8619 | 0.090702 | 0.82682 | -0.054941 | -3.9669e-22 | 1.0331e-22
410.5 | 0.069 | 84.8889 | 1.8619 | 0.0907 | 0.82683 | -0.052668 | -3.8027e-22 | 1.1973e-22
410.55 | 0.0697 | 85.4526 | 1.8619 | 0.090698 | 0.82683 | -0.065897 | -4.7579e-22 | 2.421e-23
410.6 | 0.0675 | 85.3134 | 1.8619 | 0.090697 | 0.82683 | -0.062628 | -4.5219e-22 | 4.781e-23
410.65 | 0.0665 | 85.4705 | 1.8619 | 0.090695 | 0.82684 | -0.0663 | -4.787e-22 | 2.1302e-23
410.7 | 0.0708 | 85.3045 | 1.8619 | 0.090693 | 0.82684 | -0.062403 | -4.5057e-22 | 4.9433e-23
410.75 | 0.0685 | 85.1619 | 1.8618 | 0.090691 | 0.82684 | -0.059049 | -4.2635e-22 | 7.3651e-23
410.8 | 0.069 | 85.02 | 1.8618 | 0.090689 | 0.82685 | -0.055706 | -4.0221e-22 | 9.7791e-23
410.85 | 0.0678 | 85.5337 | 1.8618 | 0.090687 | 0.82685 | -0.067746 | -4.8914e-22 | 1.0861e-23
410.9 | 0.0703 | 85.1611 | 1.8618 | 0.090686 | 0.82685 | -0.059006 | -4.2604e-22 | 7.3962e-23
410.95 | 0.0699 | 85.3336 | 1.8618 | 0.090684 | 0.82686 | -0.063045 | -4.552e-22 | 4.4799e-23
411 | 0.0641 | 85.1134 | 1.8618 | 0.090682 | 0.82686 | -0.05787 | -4.1783e-22 | 8.2169e-23
411.05 | 0.067 | 84.9765 | 1.8618 | 0.09068 | 0.82686 | -0.054642 | -3.9453e-22 | 1.0547e-22
411.1 | 0.0697 | 84.9702 | 1.8618 | 0.090678 | 0.82687 | -0.054486 | -3.934e-22 | 1.066e-22
411.15 | 0.07 | 84.9 | 1.8617 | 0.090676 | 0.82687 | -0.052825 | -3.8141e-22 | 1.1859e-22
411.2 | 0.0691 | 85.1424 | 1.8617 | 0.090675 | 0.82687 | -0.058519 | -4.2252e-22 | 7.7482e-23
411.25 | 0.0693 | 85.2084 | 1.8617 | 0.090673 | 0.82688 | -0.06006 | -4.3365e-22 | 6.635e-23
411.3 | 0.0687 | 85.2974 | 1.8617 | 0.090671 | 0.82688 | -0.06214 | -4.4867e-22 | 5.1333e-23
411.35 | 0.067 | 85.3906 | 1.8617 | 0.090669 | 0.82688 | -0.064316 | -4.6438e-22 | 3.5622e-23
411.4 | 0.0678 | 85.3499 | 1.8617 | 0.090667 | 0.82689 | -0.063355 | -4.5744e-22 | 4.2564e-23
411.45 | 0.0688 | 85.4533 | 1.8617 | 0.090665 | 0.82689 | -0.065768 | -4.7486e-22 | 2.5138e-23
411.5 | 0.0703 | 85.2869 | 1.8617 | 0.090664 | 0.82689 | -0.061862 | -4.4666e-22 | 5.3343e-23
411.55 | 0.0672 | 85.2299 | 1.8616 | 0.090662 | 0.8269 | -0.060517 | -4.3694e-22 | 6.3055e-23
411.6 | 0.0683 | 85.7908 | 1.8616 | 0.09066 | 0.8269 | -0.073628 | -5.3161e-22 | -3.1608e-23
411.65 | 0.0712 | 85.0317 | 1.8616 | 0.090658 | 0.8269 | -0.055844 | -4.0321e-22 | 9.6791e-23
411.7 | 0.0701 | 85.4386 | 1.8616 | 0.090656 | 0.82691 | -0.065384 | -4.7209e-22 | 2.7912e-23
411.75 | 0.0683 | 85.4241 | 1.8616 | 0.090654 | 0.82691 | -0.065037 | -4.6958e-22 | 3.0421e-23
411.8 | 0.0651 | 85.4697 | 1.8616 | 0.090653 | 0.82691 | -0.066096 | -4.7723e-22 | 2.2772e-23
411.85 | 0.0677 | 85.6342 | 1.8616 | 0.090651 | 0.82692 | -0.069934 | -5.0494e-22 | -4.936e-24
411.9 | 0.0706 | 85.213 | 1.8616 | 0.090649 | 0.82692 | -0.060064 | -4.3368e-22 | 6.6324e-23
411.95 | 0.0692 | 85.3588 | 1.8615 | 0.090647 | 0.82692 | -0.063475 | -4.5831e-22 | 4.1695e-23
412 | 0.0671 | 85.2301 | 1.8615 | 0.090645 | 0.82693 | -0.060449 | -4.3646e-22 | 6.3542e-23
412.05 | 0.0713 | 85.1387 | 1.8615 | 0.090644 | 0.82693 | -0.058296 | -4.2091e-22 | 7.9093e-23
412.1 | 0.0667 | 85.3456 | 1.8615 | 0.090642 | 0.82693 | -0.063142 | -4.559e-22 | 4.4101e-23
412.15 | 0.0716 | 85.2887 | 1.8615 | 0.09064 | 0.82694 | -0.0618 | -4.4621e-22 | 5.379e-23
412.2 | 0.0677 | 85.7249 | 1.8615 | 0.090638 | 0.82694 | -0.071995 | -5.1982e-22 | -1.9819e-23
412.25 | 0.0693 | 85.4792 | 1.8615 | 0.090636 | 0.82694 | -0.066246 | -4.7831e-22 | 2.1687e-23
412.3 | 0.0696 | 85.5923 | 1.8615 | 0.090634 | 0.82695 | -0.068883 | -4.9735e-22 | 2.6504e-24
412.35 | 0.068 | 85.317 | 1.8614 | 0.090633 | 0.82695 | -0.062432 | -4.5077e-22 | 4.9229e-23
412.4 | 0.0703 | 84.9122 | 1.8614 | 0.090631 | 0.82695 | -0.052912 | -3.8204e-22 | 1.1796e-22
412.45 | 0.0693 | 85.2782 | 1.8614 | 0.090629 | 0.82696 | -0.061506 | -4.4409e-22 | 5.5913e-23
412.5 | 0.0646 | 85.3242 | 1.8614 | 0.090627 | 0.82696 | -0.062577 | -4.5182e-22 | 4.8183e-23
412.55 | 0.067 | 85.4681 | 1.8614 | 0.090625 | 0.82696 | -0.065939 | -4.7609e-22 | 2.3907e-23
412.6 | 0.0685 | 85.4343 | 1.8614 | 0.090624 | 0.82697 | -0.06514 | -4.7032e-22 | 2.9677e-23
412.65 | 0.0679 | 85.1993 | 1.8614 | 0.090622 | 0.82697 | -0.059623 | -4.3049e-22 | 6.9509e-23
412.7 | 0.0689 | 84.9421 | 1.8614 | 0.09062 | 0.82697 | -0.053568 | -3.8677e-22 | 1.1323e-22
412.75 | 0.0696 | 85.0248 | 1.8613 | 0.090618 | 0.82698 | -0.055507 | -4.0077e-22 | 9.923e-23
412.8 | 0.0667 | 85.2543 | 1.8613 | 0.090616 | 0.82698 | -0.06089 | -4.3964e-22 | 6.0362e-23
412.85 | 0.0668 | 85.4157 | 1.8613 | 0.090615 | 0.82698 | -0.064665 | -4.6689e-22 | 3.3108e-23
412.9 | 0.0678 | 84.943 | 1.8613 | 0.090613 | 0.82699 | -0.053558 | -3.867e-22 | 1.133e-22
412.95 | 0.0671 | 85.2071 | 1.8613 | 0.090611 | 0.82699 | -0.059758 | -4.3147e-22 | 6.8531e-23
413 | 0.0703 | 85.0315 | 1.8613 | 0.090609 | 0.82699 | -0.055624 | -4.0162e-22 | 9.8379e-23
413.05 | 0.0698 | 85.2873 | 1.8613 | 0.090607 | 0.82699 | -0.061624 | -4.4494e-22 | 5.506e-23
413.1 | 0.068 | 85.9106 | 1.8613 | 0.090606 | 0.827 | -0.07618 | -5.5003e-22 | -5.0033e-23
413.15 | 0.0703 | 85.5739 | 1.8612 | 0.090604 | 0.827 | -0.068318 | -4.9327e-22 | 6.7305e-24
413.2 | 0.0684 | 84.9217 | 1.8612 | 0.090602 | 0.827 | -0.053009 | -3.8273e-22 | 1.1727e-22
413.25 | 0.0693 | 84.9032 | 1.8612 | 0.0906 | 0.82701 | -0.052565 | -3.7953e-22 | 1.2047e-22
413.3 | 0.0668 | 85.684 | 1.8612 | 0.090598 | 0.82701 | -0.070866 | -5.1167e-22 | -1.1665e-23
413.35 | 0.0668 | 85.3545 | 1.8612 | 0.090597 | 0.82701 | -0.063152 | -4.5597e-22 | 4.403e-23
413.4 | 0.0664 | 85.36 | 1.8612 | 0.090595 | 0.82702 | -0.063273 | -4.5684e-22 | 4.3157e-23
413.45 | 0.0684 | 85.406 | 1.8612 | 0.090593 | 0.82702 | -0.064342 | -4.6457e-22 | 3.5434e-23
413.5 | 0.069 | 85.1758 | 1.8612 | 0.090591 | 0.82702 | -0.058937 | -4.2553e-22 | 7.4466e-23
413.55 | 0.0713 | 85.1867 | 1.8612 | 0.090589 | 0.82703 | -0.059185 | -4.2733e-22 | 7.2675e-23
413.6 | 0.0685 | 85.2645 | 1.8611 | 0.090588 | 0.82703 | -0.061002 | -4.4045e-22 | 5.955e-23
413.65 | 0.0686 | 85.2662 | 1.8611 | 0.090586 | 0.82703 | -0.061034 | -4.4068e-22 | 5.9319e-23
413.7 | 0.0699 | 84.9586 | 1.8611 | 0.090584 | 0.82704 | -0.053798 | -3.8844e-22 | 1.1156e-22
413.75 | 0.0645 | 84.9508 | 1.8611 | 0.090582 | 0.82704 | -0.053607 | -3.8705e-22 | 1.1295e-22
413.8 | 0.068 | 84.6874 | 1.8611 | 0.09058 | 0.82704 | -0.047388 | -3.4215e-22 | 1.5785e-22
413.85 | 0.0682 | 84.9952 | 1.8611 | 0.090579 | 0.82705 | -0.054636 | -3.9448e-22 | 1.0552e-22
413.9 | 0.0694 | 84.9852 | 1.8611 | 0.090577 | 0.82705 | -0.054393 | -3.9273e-22 | 1.0727e-22
413.95 | 0.0699 | 84.7514 | 1.8611 | 0.090575 | 0.82705 | -0.048875 | -3.5289e-22 | 1.4711e-22
414 | 0.0678 | 85.2249 | 1.861 | 0.090573 | 0.82706 | -0.06001 | -4.3329e-22 | 6.6713e-23
414.05 | 0.0675 | 85.1658 | 1.861 | 0.090571 | 0.82706 | -0.058615 | -4.2321e-22 | 7.6787e-23
414.1 | 0.0669 | 85.0849 | 1.861 | 0.09057 | 0.82706 | -0.056706 | -4.0943e-22 | 9.0568e-23
414.15 | 0.069 | 85.0761 | 1.861 | 0.090568 | 0.82707 | -0.056492 | -4.0788e-22 | 9.2118e-23
414.2 | 0.0662 | 85.3856 | 1.861 | 0.090566 | 0.82707 | -0.063746 | -4.6026e-22 | 3.9737e-23
414.25 | 0.0672 | 84.8857 | 1.861 | 0.090564 | 0.82707 | -0.051995 | -3.7541e-22 | 1.2459e-22
414.3 | 0.0671 | 85.1716 | 1.861 | 0.090563 | 0.82708 | -0.058712 | -4.2391e-22 | 7.6087e-23
414.35 | 0.0677 | 84.796 | 1.861 | 0.090561 | 0.82708 | -0.049865 | -3.6003e-22 | 1.3997e-22
414.4 | 0.0691 | 85.0438 | 1.8609 | 0.090559 | 0.82708 | -0.055693 | -4.0212e-22 | 9.7885e-23
414.45 | 0.068 | 85.1061 | 1.8609 | 0.090557 | 0.82709 | -0.05715 | -4.1263e-22 | 8.7367e-23
414.5 | 0.066 | 85.2452 | 1.8609 | 0.090555 | 0.82709 | -0.060408 | -4.3616e-22 | 6.3841e-23
414.55 | 0.0686 | 85.3003 | 1.8609 | 0.090554 | 0.82709 | -0.061693 | -4.4543e-22 | 5.4567e-23
414.6 | 0.0672 | 85.2048 | 1.8609 | 0.090552 | 0.8271 | -0.059444 | -4.292e-22 | 7.0799e-23
414.65 | 0.0675 | 85.2709 | 1.8609 | 0.09055 | 0.8271 | -0.060987 | -4.4034e-22 | 5.9658e-23
414.7 | 0.0679 | 85.5179 | 1.8609 | 0.090548 | 0.8271 | -0.066765 | -4.8205e-22 | 1.7946e-23
414.75 | 0.0694 | 85.0928 | 1.8609 | 0.090546 | 0.82711 | -0.05679 | -4.1004e-22 | 8.9963e-23
414.8 | 0.0702 | 85.4862 | 1.8608 | 0.090545 | 0.82711 | -0.066007 | -4.7659e-22 | 2.3413e-23
414.85 | 0.0675 | 85.4701 | 1.8608 | 0.090543 | 0.82711 | -0.065623 | -4.7381e-22 | 2.6189e-23
414.9 | 0.0679 | 85.2971 | 1.8608 | 0.090541 | 0.82712 | -0.061563 | -4.445e-22 | 5.5504e-23
414.95 | 0.067 | 84.8475 | 1.8608 | 0.090539 | 0.82712 | -0.050985 | -3.6812e-22 | 1.3188e-22
415 | 0.0701 | 85.2175 | 1.8608 | 0.090538 | 0.82712 | -0.05968 | -4.309e-22 | 6.9099e-23
415.05 | 0.0685 | 84.9041 | 1.8608 | 0.090536 | 0.82713 | -0.052303 | -3.7764e-22 | 1.2236e-22
415.1 | 0.0678 | 85.7179 | 1.8608 | 0.090534 | 0.82713 | -0.071374 | -5.1534e-22 | -1.5335e-23
415.15 | 0.0674 | 85.2276 | 1.8608 | 0.090532 | 0.82713 | -0.059893 | -4.3244e-22 | 6.7556e-23
415.2 | 0.0687 | 85.2257 | 1.8608 | 0.090531 | 0.82713 | -0.059841 | -4.3207e-22 | 6.7935e-23
415.25 | 0.0678 | 85.1632 | 1.8607 | 0.090529 | 0.82714 | -0.058366 | -4.2142e-22 | 7.8585e-23
415.3 | 0.0697 | 85.0762 | 1.8607 | 0.090527 | 0.82714 | -0.056314 | -4.066e-22 | 9.34e-23
415.35 | 0.0675 | 85.1134 | 1.8607 | 0.090525 | 0.82714 | -0.057181 | -4.1286e-22 | 8.7144e-23
415.4 | 0.0687 | 85.5222 | 1.8607 | 0.090523 | 0.82715 | -0.066756 | -4.8199e-22 | 1.8009e-23
415.45 | 0.0706 | 84.7113 | 1.8607 | 0.090522 | 0.82715 | -0.047694 | -3.4436e-22 | 1.5564e-22
415.5 | 0.0703 | 84.7652 | 1.8607 | 0.09052 | 0.82715 | -0.048958 | -3.5349e-22 | 1.4651e-22
415.55 | 0.0687 | 85.0326 | 1.8607 | 0.090518 | 0.82716 | -0.05525 | -3.9892e-22 | 1.0108e-22
415.6 | 0.0659 | 85.1316 | 1.8607 | 0.090516 | 0.82716 | -0.057569 | -4.1566e-22 | 8.4337e-23
415.65 | 0.0715 | 85.0005 | 1.8606 | 0.090515 | 0.82716 | -0.054479 | -3.9335e-22 | 1.0665e-22
415.7 | 0.0693 | 85.1919 | 1.8606 | 0.090513 | 0.82717 | -0.05897 | -4.2578e-22 | 7.4225e-23
415.75 | 0.07 | 85.4161 | 1.8606 | 0.090511 | 0.82717 | -0.064219 | -4.6367e-22 | 3.6328e-23
415.8 | 0.067 | 85.4545 | 1.8606 | 0.090509 | 0.82717 | -0.06511 | -4.7011e-22 | 2.9893e-23
415.85 | 0.0686 | 85.2413 | 1.8606 | 0.090508 | 0.82718 | -0.060106 | -4.3398e-22 | 6.6022e-23
415.9 | 0.0689 | 85.3348 | 1.8606 | 0.090506 | 0.82718 | -0.062291 | -4.4975e-22 | 5.0247e-23
415.95 | 0.0691 | 85.2942 | 1.8606 | 0.090504 | 0.82718 | -0.061331 | -4.4283e-22 | 5.7175e-23
416 | 0.0668 | 84.8379 | 1.8606 | 0.090502 | 0.82719 | -0.050595 | -3.6531e-22 | 1.3469e-22
416.05 | 0.0687 | 84.6272 | 1.8605 | 0.0905 | 0.82719 | -0.045614 | -3.2935e-22 | 1.7065e-22
416.1 | 0.0695 | 84.6616 | 1.8605 | 0.090499 | 0.82719 | -0.046419 | -3.3516e-22 | 1.6484e-22
416.15 | 0.0681 | 85.1172 | 1.8605 | 0.090497 | 0.8272 | -0.057146 | -4.126e-22 | 8.7396e-23
416.2 | 0.0702 | 85.2495 | 1.8605 | 0.090495 | 0.8272 | -0.060244 | -4.3498e-22 | 6.5024e-23
416.25 | 0.0699 | 84.7828 | 1.8605 | 0.090493 | 0.8272 | -0.049257 | -3.5565e-22 | 1.4435e-22
416.3 | 0.069 | 85.3262 | 1.8605 | 0.090492 | 0.82721 | -0.062027 | -4.4785e-22 | 5.2149e-23
416.35 | 0.0678 | 85.4596 | 1.8605 | 0.09049 | 0.82721 | -0.065144 | -4.7035e-22 | 2.9646e-23
416.4 | 0.0672 | 85.4117 | 1.8605 | 0.090488 | 0.82721 | -0.064015 | -4.622e-22 | 3.7798e-23
416.45 | 0.068 | 85.6201 | 1.8605 | 0.090486 | 0.82721 | -0.068881 | -4.9734e-22 | 2.663e-24
416.5 | 0.0664 | 85.2813 | 1.8604 | 0.090485 | 0.82722 | -0.060944 | -4.4003e-22 | 5.9973e-23
416.55 | 0.0686 | 84.927 | 1.8604 | 0.090483 | 0.82722 | -0.05261 | -3.7985e-22 | 1.2015e-22
416.6 | 0.0652 | 84.7621 | 1.8604 | 0.090481 | 0.82722 | -0.048715 | -3.5173e-22 | 1.4827e-22
416.65 | 0.0687 | 85.1847 | 1.8604 | 0.090479 | 0.82723 | -0.058654 | -4.2349e-22 | 7.6506e-23
416.7 | 0.072 | 85.4995 | 1.8604 | 0.090478 | 0.82723 | -0.066024 | -4.767e-22 | 2.3296e-23
416.75 | 0.0678 | 85.0888 | 1.8604 | 0.090476 | 0.82723 | -0.056386 | -4.0712e-22 | 9.2884e-23
416.8 | 0.0707 | 85.2263 | 1.8604 | 0.090474 | 0.82724 | -0.059607 | -4.3038e-22 | 6.9623e-23
416.85 | 0.0667 | 84.6929 | 1.8604 | 0.090472 | 0.82724 | -0.047043 | -3.3966e-22 | 1.6034e-22
416.9 | 0.068 | 85.2413 | 1.8603 | 0.090471 | 0.82724 | -0.059944 | -4.3281e-22 | 6.7193e-23
416.95 | 0.0692 | 85.5013 | 1.8603 | 0.090469 | 0.82725 | -0.066027 | -4.7673e-22 | 2.327e-23
417 | 0.0686 | 85.4513 | 1.8603 | 0.090467 | 0.82725 | -0.06485 | -4.6823e-22 | 3.1772e-23
417.05 | 0.0698 | 84.9099 | 1.8603 | 0.090465 | 0.82725 | -0.05213 | -3.7639e-22 | 1.2361e-22
417.1 | 0.0685 | 85.2423 | 1.8603 | 0.090464 | 0.82726 | -0.059937 | -4.3275e-22 | 6.7245e-23
417.15 | 0.069 | 84.669 | 1.8603 | 0.090462 | 0.82726 | -0.046432 | -3.3525e-22 | 1.6475e-22
417.2 | 0.0713 | 84.7508 | 1.8603 | 0.09046 | 0.82726 | -0.048356 | -3.4914e-22 | 1.5086e-22
417.25 | 0.0675 | 84.6316 | 1.8603 | 0.090458 | 0.82727 | -0.045533 | -3.2876e-22 | 1.7124e-22
417.3 | 0.0674 | 85.145 | 1.8602 | 0.090457 | 0.82727 | -0.057622 | -4.1604e-22 | 8.396e-23
417.35 | 0.0693 | 85.5963 | 1.8602 | 0.090455 | 0.82727 | -0.068187 | -4.9232e-22 | 7.6775e-24
417.4 | 0.0693 | 84.6825 | 1.8602 | 0.090453 | 0.82728 | -0.046713 | -3.3728e-22 | 1.6272e-22
417.45 | 0.069 | 85.147 | 1.8602 | 0.090451 | 0.82728 | -0.057646 | -4.1621e-22 | 8.3786e-23
417.5 | 0.0692 | 85.1367 | 1.8602 | 0.09045 | 0.82728 | -0.057396 | -4.1441e-22 | 8.5589e-23
417.55 | 0.0682 | 84.4432 | 1.8602 | 0.090448 | 0.82728 | -0.04103 | -2.9625e-22 | 2.0375e-22
417.6 | 0.0652 | 85.2956 | 1.8602 | 0.090446 | 0.82729 | -0.06111 | -4.4123e-22 | 5.8773e-23
417.65 | 0.0721 | 84.7411 | 1.8602 | 0.090444 | 0.82729 | -0.048058 | -3.4699e-22 | 1.5301e-22
417.7 | 0.0703 | 84.9504 | 1.8602 | 0.090443 | 0.82729 | -0.052984 | -3.8256e-22 | 1.1744e-22
417.75 | 0.0669 | 85.0656 | 1.8601 | 0.090441 | 0.8273 | -0.055687 | -4.0207e-22 | 9.793e-23
417.8 | 0.0691 | 85.3082 | 1.8601 | 0.090439 | 0.8273 | -0.061375 | -4.4314e-22 | 5.686e-23
417.85 | 0.0688 | 85.0558 | 1.8601 | 0.090438 | 0.8273 | -0.055441 | -4.003e-22 | 9.9704e-23
417.9 | 0.0686 | 85.0682 | 1.8601 | 0.090436 | 0.82731 | -0.055725 | -4.0235e-22 | 9.7654e-23
417.95 | 0.0691 | 84.6259 | 1.8601 | 0.090434 | 0.82731 | -0.045291 | -3.2701e-22 | 1.7299e-22
418 | 0.0668 | 84.8493 | 1.8601 | 0.090432 | 0.82731 | -0.050557 | -3.6503e-22 | 1.3497e-22
418.05 | 0.0647 | 84.8787 | 1.8601 | 0.090431 | 0.82732 | -0.051242 | -3.6998e-22 | 1.3002e-22
418.1 | 0.0695 | 85.2905 | 1.8601 | 0.090429 | 0.82732 | -0.060914 | -4.3981e-22 | 6.0187e-23
418.15 | 0.0674 | 85.4784 | 1.86 | 0.090427 | 0.82732 | -0.065308 | -4.7154e-22 | 2.8464e-23
418.2 | 0.0683 | 84.849 | 1.86 | 0.090425 | 0.82733 | -0.050519 | -3.6476e-22 | 1.3524e-22
418.25 | 0.0657 | 84.5062 | 1.86 | 0.090424 | 0.82733 | -0.042415 | -3.0624e-22 | 1.9376e-22
418.3 | 0.0673 | 84.7551 | 1.86 | 0.090422 | 0.82733 | -0.048289 | -3.4866e-22 | 1.5134e-22
418.35 | 0.0664 | 85.2612 | 1.86 | 0.09042 | 0.82734 | -0.060189 | -4.3458e-22 | 6.5424e-23
418.4 | 0.07 | 85.1533 | 1.86 | 0.090418 | 0.82734 | -0.057649 | -4.1623e-22 | 8.3765e-23
418.45 | 0.0692 | 85.1881 | 1.86 | 0.090417 | 0.82734 | -0.058458 | -4.2208e-22 | 7.792e-23
418.5 | 0.0681 | 85.0904 | 1.86 | 0.090415 | 0.82734 | -0.056155 | -4.0545e-22 | 9.4546e-23
418.55 | 0.067 | 85.1546 | 1.86 | 0.090413 | 0.82735 | -0.057656 | -4.1629e-22 | 8.3709e-23
418.6 | 0.0684 | 84.8501 | 1.8599 | 0.090412 | 0.82735 | -0.050484 | -3.6451e-22 | 1.3549e-22
418.65 | 0.0682 | 85.3126 | 1.8599 | 0.09041 | 0.82735 | -0.061349 | -4.4295e-22 | 5.705e-23
418.7 | 0.0683 | 85.1703 | 1.8599 | 0.090408 | 0.82736 | -0.058002 | -4.1879e-22 | 8.1212e-23
418.75 | 0.0701 | 85.0422 | 1.8599 | 0.090406 | 0.82736 | -0.054984 | -3.97e-22 | 1.03e-22
418.8 | 0.0683 | 85.3359 | 1.8599 | 0.090405 | 0.82736 | -0.061872 | -4.4673e-22 | 5.3271e-23
418.85 | 0.0705 | 84.8081 | 1.8599 | 0.090403 | 0.82737 | -0.049456 | -3.5708e-22 | 1.4292e-22
418.9 | 0.0681 | 84.6227 | 1.8599 | 0.090401 | 0.82737 | -0.045071 | -3.2543e-22 | 1.7457e-22
418.95 | 0.0708 | 85.1607 | 1.8599 | 0.090399 | 0.82737 | -0.057739 | -4.1689e-22 | 8.3113e-23
419 | 0.0714 | 84.771 | 1.8598 | 0.090398 | 0.82738 | -0.048558 | -3.506e-22 | 1.494e-22
419.05 | 0.0684 | 84.6057 | 1.8598 | 0.090396 | 0.82738 | -0.044647 | -3.2236e-22 | 1.7764e-22
419.1 | 0.0723 | 85.097 | 1.8598 | 0.090394 | 0.82738 | -0.05622 | -4.0592e-22 | 9.4082e-23
419.15 | 0.0687 | 84.7138 | 1.8598 | 0.090393 | 0.82739 | -0.047185 | -3.4069e-22 | 1.5931e-22
419.2 | 0.0694 | 84.9406 | 1.8598 | 0.090391 | 0.82739 | -0.052525 | -3.7924e-22 | 1.2076e-22
419.25 | 0.0684 | 84.5905 | 1.8598 | 0.090389 | 0.82739 | -0.044257 | -3.1955e-22 | 1.8045e-22
419.3 | 0.0674 | 85.1994 | 1.8598 | 0.090387 | 0.82739 | -0.058595 | -4.2307e-22 | 7.6935e-23
419.35 | 0.0695 | 85.3338 | 1.8598 | 0.090386 | 0.8274 | -0.061739 | -4.4577e-22 | 5.4228e-23
419.4 | 0.0707 | 84.9536 | 1.8598 | 0.090384 | 0.8274 | -0.052801 | -3.8124e-22 | 1.1876e-22
419.45 | 0.0709 | 85.2369 | 1.8597 | 0.090382 | 0.8274 | -0.059452 | -4.2926e-22 | 7.0744e-23
419.5 | 0.0721 | 84.7602 | 1.8597 | 0.090381 | 0.82741 | -0.048228 | -3.4822e-22 | 1.5178e-22
419.55 | 0.0696 | 85.5561 | 1.8597 | 0.090379 | 0.82741 | -0.066913 | -4.8312e-22 | 1.6876e-23
419.6 | 0.0714 | 84.9227 | 1.8597 | 0.090377 | 0.82741 | -0.052043 | -3.7576e-22 | 1.2424e-22
419.65 | 0.0649 | 84.8198 | 1.8597 | 0.090375 | 0.82742 | -0.049611 | -3.582e-22 | 1.418e-22
419.7 | 0.0695 | 85.405 | 1.8597 | 0.090374 | 0.82742 | -0.063355 | -4.5744e-22 | 4.2565e-23
419.75 | 0.0699 | 84.9999 | 1.8597 | 0.090372 | 0.82742 | -0.053838 | -3.8872e-22 | 1.1128e-22
419.8 | 0.0672 | 85.1287 | 1.8597 | 0.09037 | 0.82743 | -0.056859 | -4.1053e-22 | 8.9467e-23
419.85 | 0.0699 | 85.0545 | 1.8596 | 0.090369 | 0.82743 | -0.055107 | -3.9789e-22 | 1.0211e-22
419.9 | 0.0698 | 85.1228 | 1.8596 | 0.090367 | 0.82743 | -0.056705 | -4.0942e-22 | 9.0576e-23
419.95 | 0.0679 | 85.1009 | 1.8596 | 0.090365 | 0.82744 | -0.056183 | -4.0565e-22 | 9.4346e-23
420 | 0.0744 | 84.8152 | 1.8596 | 0.090363 | 0.82744 | -0.04945 | -3.5704e-22 | 1.4296e-22
420.05 | 0.0708 | 85.2309 | 1.8596 | 0.090362 | 0.82744 | -0.059221 | -4.2759e-22 | 7.2412e-23
420.1 | 0.0677 | 85.2119 | 1.8596 | 0.09036 | 0.82744 | -0.058768 | -4.2431e-22 | 7.5686e-23
420.15 | 0.0703 | 85.0814 | 1.8596 | 0.090358 | 0.82745 | -0.055695 | -4.0213e-22 | 9.7872e-23
420.2 | 0.072 | 85.2 | 1.8596 | 0.090357 | 0.82745 | -0.058473 | -4.2219e-22 | 7.7811e-23
420.25 | 0.071 | 85.2778 | 1.8596 | 0.090355 | 0.82745 | -0.060291 | -4.3532e-22 | 6.4685e-23
420.3 | 0.0694 | 85.3933 | 1.8595 | 0.090353 | 0.82746 | -0.062991 | -4.5481e-22 | 4.5194e-23
420.35 | 0.0735 | 84.8556 | 1.8595 | 0.090352 | 0.82746 | -0.05035 | -3.6354e-22 | 1.3646e-22
420.4 | 0.072 | 85.0109 | 1.8595 | 0.09035 | 0.82746 | -0.053999 | -3.8989e-22 | 1.1011e-22
420.45 | 0.0716 | 84.9674 | 1.8595 | 0.090348 | 0.82747 | -0.052968 | -3.8244e-22 | 1.1756e-22
420.5 | 0.0739 | 84.732 | 1.8595 | 0.090346 | 0.82747 | -0.047412 | -3.4233e-22 | 1.5767e-22
420.55 | 0.0776 | 83.9425 | 1.8595 | 0.090345 | 0.82747 | -0.028682 | -2.0709e-22 | 2.9291e-22
420.6 | 0.075 | 84.4261 | 1.8595 | 0.090343 | 0.82748 | -0.040164 | -2.8999e-22 | 2.1001e-22
420.65 | 0.0755 | 84.0706 | 1.8595 | 0.090341 | 0.82748 | -0.031717 | -2.29e-22 | 2.71e-22
420.7 | 0.0735 | 84.2018 | 1.8595 | 0.09034 | 0.82748 | -0.034828 | -2.5147e-22 | 2.4853e-22
420.75 | 0.0707 | 84.1649 | 1.8594 | 0.090338 | 0.82749 | -0.033944 | -2.4508e-22 | 2.5492e-22
420.8 | 0.0701 | 84.6667 | 1.8594 | 0.090336 | 0.82749 | -0.045825 | -3.3087e-22 | 1.6913e-22
420.85 | 0.0723 | 84.5883 | 1.8594 | 0.090335 | 0.82749 | -0.043965 | -3.1744e-22 | 1.8256e-22
420.9 | 0.0714 | 84.839 | 1.8594 | 0.090333 | 0.82749 | -0.049876 | -3.6012e-22 | 1.3988e-22
420.95 | 0.0689 | 84.3968 | 1.8594 | 0.090331 | 0.8275 | -0.039417 | -2.846e-22 | 2.154e-22
421 | 0.0724 | 85.0843 | 1.8594 | 0.090329 | 0.8275 | -0.055636 | -4.017e-22 | 9.8298e-23
421.05 | 0.0698 | 85.1142 | 1.8594 | 0.090328 | 0.8275 | -0.056331 | -4.0672e-22 | 9.3278e-23
421.1 | 0.0701 | 84.9151 | 1.8594 | 0.090326 | 0.82751 | -0.05164 | -3.7285e-22 | 1.2715e-22
421.15 | 0.0704 | 85.3023 | 1.8593 | 0.090324 | 0.82751 | -0.060731 | -4.3849e-22 | 6.1508e-23
421.2 | 0.074 | 85.0622 | 1.8593 | 0.090323 | 0.82751 | -0.055086 | -3.9774e-22 | 1.0226e-22
421.25 | 0.0731 | 84.8027 | 1.8593 | 0.090321 | 0.82752 | -0.048968 | -3.5356e-22 | 1.4644e-22
421.3 | 0.0738 | 84.6842 | 1.8593 | 0.090319 | 0.82752 | -0.046164 | -3.3331e-22 | 1.6669e-22
421.35 | 0.0723 | 84.8049 | 1.8593 | 0.090318 | 0.82752 | -0.049005 | -3.5383e-22 | 1.4617e-22
421.4 | 0.0712 | 84.5353 | 1.8593 | 0.090316 | 0.82753 | -0.04263 | -3.0779e-22 | 1.9221e-22
421.45 | 0.072 | 84.9752 | 1.8593 | 0.090314 | 0.82753 | -0.053003 | -3.8269e-22 | 1.1731e-22
421.5 | 0.074 | 85.2923 | 1.8593 | 0.090313 | 0.82753 | -0.060445 | -4.3642e-22 | 6.3577e-23
421.55 | 0.0726 | 84.9123 | 1.8593 | 0.090311 | 0.82753 | -0.051507 | -3.7189e-22 | 1.2811e-22
421.6 | 0.0732 | 84.8118 | 1.8592 | 0.090309 | 0.82754 | -0.049131 | -3.5473e-22 | 1.4527e-22
421.65 | 0.0711 | 85.3809 | 1.8592 | 0.090307 | 0.82754 | -0.062499 | -4.5126e-22 | 4.8745e-23
421.7 | 0.072 | 85.1117 | 1.8592 | 0.090306 | 0.82754 | -0.056176 | -4.056e-22 | 9.44e-23
421.75 | 0.0711 | 85.0317 | 1.8592 | 0.090304 | 0.82755 | -0.054287 | -3.9197e-22 | 1.0803e-22
421.8 | 0.0751 | 85.0626 | 1.8592 | 0.090302 | 0.82755 | -0.055007 | -3.9716e-22 | 1.0284e-22
421.85 | 0.0744 | 84.3666 | 1.8592 | 0.090301 | 0.82755 | -0.038568 | -2.7847e-22 | 2.2153e-22
421.9 | 0.0746 | 84.8898 | 1.8592 | 0.090299 | 0.82756 | -0.050925 | -3.6769e-22 | 1.3231e-22
421.95 | 0.075 | 84.4387 | 1.8592 | 0.090297 | 0.82756 | -0.040261 | -2.9069e-22 | 2.0931e-22
422 | 0.0753 | 84.4013 | 1.8592 | 0.090296 | 0.82756 | -0.039368 | -2.8424e-22 | 2.1576e-22
422.05 | 0.0752 | 84.6672 | 1.8591 | 0.090294 | 0.82757 | -0.045651 | -3.2961e-22 | 1.7039e-22
422.1 | 0.0751 | 84.406 | 1.8591 | 0.090292 | 0.82757 | -0.039464 | -2.8494e-22 | 2.1506e-22
422.15 | 0.0755 | 84.5037 | 1.8591 | 0.090291 | 0.82757 | -0.041771 | -3.0159e-22 | 1.9841e-22
422.2 | 0.0744 | 84.5604 | 1.8591 | 0.090289 | 0.82757 | -0.043105 | -3.1123e-22 | 1.8877e-22
422.25 | 0.0744 | 84.125 | 1.8591 | 0.090287 | 0.82758 | -0.032773 | -2.3663e-22 | 2.6337e-22
422.3 | 0.074 | 84.2333 | 1.8591 | 0.090286 | 0.82758 | -0.035338 | -2.5515e-22 | 2.4485e-22
422.35 | 0.0767 | 84.3551 | 1.8591 | 0.090284 | 0.82758 | -0.038221 | -2.7596e-22 | 2.2404e-22
422.4 | 0.0754 | 84.5812 | 1.8591 | 0.090282 | 0.82759 | -0.043567 | -3.1456e-22 | 1.8544e-22
422.45 | 0.0769 | 84.5644 | 1.8591 | 0.090281 | 0.82759 | -0.043162 | -3.1164e-22 | 1.8836e-22
422.5 | 0.0736 | 84.2688 | 1.859 | 0.090279 | 0.82759 | -0.036152 | -2.6102e-22 | 2.3898e-22
422.55 | 0.0719 | 84.5615 | 1.859 | 0.090277 | 0.8276 | -0.043079 | -3.1104e-22 | 1.8896e-22
422.6 | 0.0747 | 84.3012 | 1.859 | 0.090276 | 0.8276 | -0.036906 | -2.6647e-22 | 2.3353e-22
422.65 | 0.0726 | 84.4971 | 1.859 | 0.090274 | 0.8276 | -0.041541 | -2.9993e-22 | 2.0007e-22
422.7 | 0.0729 | 85.0798 | 1.859 | 0.090272 | 0.8276 | -0.055278 | -3.9912e-22 | 1.0088e-22
422.75 | 0.074 | 84.1946 | 1.859 | 0.09027 | 0.82761 | -0.034353 | -2.4804e-22 | 2.5196e-22
422.8 | 0.0722 | 84.4271 | 1.859 | 0.090269 | 0.82761 | -0.039861 | -2.8781e-22 | 2.1219e-22
422.85 | 0.0716 | 84.723 | 1.859 | 0.090267 | 0.82761 | -0.046851 | -3.3827e-22 | 1.6173e-22
422.9 | 0.0727 | 84.1919 | 1.8589 | 0.090265 | 0.82762 | -0.034267 | -2.4741e-22 | 2.5259e-22
422.95 | 0.0726 | 84.9551 | 1.8589 | 0.090264 | 0.82762 | -0.052308 | -3.7767e-22 | 1.2233e-22
423 | 0.0727 | 84.2487 | 1.8589 | 0.090262 | 0.82762 | -0.035601 | -2.5705e-22 | 2.4295e-22
423.05 | 0.0731 | 84.8205 | 1.8589 | 0.09026 | 0.82763 | -0.049122 | -3.5467e-22 | 1.4533e-22
423.1 | 0.0719 | 84.6548 | 1.8589 | 0.090259 | 0.82763 | -0.045204 | -3.2638e-22 | 1.7362e-22
423.15 | 0.0723 | 85.0233 | 1.8589 | 0.090257 | 0.82763 | -0.053883 | -3.8905e-22 | 1.1095e-22
423.2 | 0.0716 | 85.0746 | 1.8589 | 0.090255 | 0.82764 | -0.055082 | -3.9771e-22 | 1.0229e-22
423.25 | 0.072 | 84.7867 | 1.8589 | 0.090254 | 0.82764 | -0.048295 | -3.487e-22 | 1.513e-22
423.3 | 0.0699 | 84.8815 | 1.8589 | 0.090252 | 0.82764 | -0.050523 | -3.6479e-22 | 1.3521e-22
423.35 | 0.072 | 85.1388 | 1.8588 | 0.09025 | 0.82764 | -0.056569 | -4.0844e-22 | 9.1559e-23
423.4 | 0.071 | 84.8733 | 1.8588 | 0.090249 | 0.82765 | -0.050315 | -3.6329e-22 | 1.3671e-22
423.45 | 0.0715 | 85.2714 | 1.8588 | 0.090247 | 0.82765 | -0.059667 | -4.3081e-22 | 6.9191e-23
423.5 | 0.0712 | 84.9625 | 1.8588 | 0.090245 | 0.82765 | -0.052401 | -3.7835e-22 | 1.2165e-22
423.55 | 0.0694 | 84.6319 | 1.8588 | 0.090244 | 0.82766 | -0.044597 | -3.22e-22 | 1.78e-22
423.6 | 0.0712 | 84.6885 | 1.8588 | 0.090242 | 0.82766 | -0.045926 | -3.316e-22 | 1.684e-22
423.65 | 0.0717 | 85.345 | 1.8588 | 0.09024 | 0.82766 | -0.061363 | -4.4306e-22 | 5.6944e-23
423.7 | 0.0727 | 84.6188 | 1.8588 | 0.090239 | 0.82767 | -0.044265 | -3.196e-22 | 1.804e-22
423.75 | 0.0701 | 84.9308 | 1.8588 | 0.090237 | 0.82767 | -0.051619 | -3.727e-22 | 1.273e-22
423.8 | 0.0753 | 85.1332 | 1.8587 | 0.090235 | 0.82767 | -0.056372 | -4.0702e-22 | 9.2983e-23
423.85 | 0.0723 | 84.9384 | 1.8587 | 0.090234 | 0.82767 | -0.051783 | -3.7388e-22 | 1.2612e-22
423.9 | 0.073 | 84.3722 | 1.8587 | 0.090232 | 0.82768 | -0.038399 | -2.7725e-22 | 2.2275e-22
423.95 | 0.0698 | 84.6192 | 1.8587 | 0.090231 | 0.82768 | -0.044238 | -3.1941e-22 | 1.8059e-22
424 | 0.0743 | 84.2034 | 1.8587 | 0.090229 | 0.82768 | -0.034379 | -2.4822e-22 | 2.5178e-22
424.05 | 0.0708 | 84.7598 | 1.8587 | 0.090227 | 0.82769 | -0.047544 | -3.4328e-22 | 1.5672e-22
424.1 | 0.0747 | 85.0085 | 1.8587 | 0.090226 | 0.82769 | -0.053396 | -3.8553e-22 | 1.1447e-22
424.15 | 0.073 | 84.4443 | 1.8587 | 0.090224 | 0.82769 | -0.040071 | -2.8932e-22 | 2.1068e-22
424.2 | 0.0727 | 84.5118 | 1.8587 | 0.090222 | 0.8277 | -0.041662 | -3.0081e-22 | 1.9919e-22
424.25 | 0.073 | 84.4328 | 1.8586 | 0.090221 | 0.8277 | -0.039784 | -2.8725e-22 | 2.1275e-22
424.3 | 0.0724 | 84.3899 | 1.8586 | 0.090219 | 0.8277 | -0.03876 | -2.7986e-22 | 2.2014e-22
424.35 | 0.0744 | 84.992 | 1.8586 | 0.090217 | 0.8277 | -0.052972 | -3.8247e-22 | 1.1753e-22
424.4 | 0.075 | 84.2845 | 1.8586 | 0.090216 | 0.82771 | -0.036246 | -2.6171e-22 | 2.3829e-22
424.45 | 0.0745 | 84.106 | 1.8586 | 0.090214 | 0.82771 | -0.031999 | -2.3104e-22 | 2.6896e-22
424.5 | 0.0735 | 84.3832 | 1.8586 | 0.090212 | 0.82771 | -0.038572 | -2.785e-22 | 2.215e-22
424.55 | 0.0742 | 84.456 | 1.8586 | 0.090211 | 0.82772 | -0.04029 | -2.909e-22 | 2.091e-22
424.6 | 0.0729 | 84.9736 | 1.8586 | 0.090209 | 0.82772 | -0.052502 | -3.7908e-22 | 1.2092e-22
424.65 | 0.0691 | 84.2907 | 1.8586 | 0.090207 | 0.82772 | -0.036357 | -2.6251e-22 | 2.3749e-22
424.7 | 0.0729 | 84.6999 | 1.8585 | 0.090206 | 0.82773 | -0.046036 | -3.3239e-22 | 1.6761e-22
424.75 | 0.0704 | 84.7966 | 1.8585 | 0.090204 | 0.82773 | -0.04831 | -3.4881e-22 | 1.5119e-22
424.8 | 0.0702 | 84.6139 | 1.8585 | 0.090202 | 0.82773 | -0.043989 | -3.1761e-22 | 1.8239e-22
424.85 | 0.071 | 84.7204 | 1.8585 | 0.090201 | 0.82773 | -0.046498 | -3.3572e-22 | 1.6428e-22
424.9 | 0.0719 | 84.5974 | 1.8585 | 0.090199 | 0.82774 | -0.043585 | -3.1469e-22 | 1.8531e-22
424.95 | 0.0714 | 85.0257 | 1.8585 | 0.090197 | 0.82774 | -0.053678 | -3.8756e-22 | 1.1244e-22
425 | 0.0697 | 85.1994 | 1.8585 | 0.090196 | 0.82774 | -0.057752 | -4.1698e-22 | 8.3018e-23
425.05 | 0.0704 | 85.0372 | 1.8585 | 0.090194 | 0.82775 | -0.053934 | -3.8941e-22 | 1.1059e-22
425.1 | 0.0722 | 84.8826 | 1.8585 | 0.090193 | 0.82775 | -0.050287 | -3.6308e-22 | 1.3692e-22
425.15 | 0.0701 | 84.9083 | 1.8584 | 0.090191 | 0.82775 | -0.050885 | -3.674e-22 | 1.326e-22
425.2 | 0.0694 | 84.5351 | 1.8584 | 0.090189 | 0.82776 | -0.042068 | -3.0374e-22 | 1.9626e-22
425.25 | 0.0759 | 84.132 | 1.8584 | 0.090188 | 0.82776 | -0.032501 | -2.3467e-22 | 2.6533e-22
425.3 | 0.0749 | 84.6598 | 1.8584 | 0.090186 | 0.82776 | -0.045002 | -3.2492e-22 | 1.7508e-22
425.35 | 0.0739 | 84.9831 | 1.8584 | 0.090184 | 0.82776 | -0.052618 | -3.7991e-22 | 1.2009e-22
425.4 | 0.0719 | 84.255 | 1.8584 | 0.090183 | 0.82777 | -0.035401 | -2.5561e-22 | 2.4439e-22
425.45 | 0.0766 | 84.3975 | 1.8584 | 0.090181 | 0.82777 | -0.038774 | -2.7996e-22 | 2.2004e-22
425.5 | 0.0765 | 84.3575 | 1.8584 | 0.090179 | 0.82777 | -0.037819 | -2.7306e-22 | 2.2694e-22
425.55 | 0.073 | 84.4622 | 1.8584 | 0.090178 | 0.82778 | -0.040292 | -2.9092e-22 | 2.0908e-22
425.6 | 0.0732 | 84.4039 | 1.8583 | 0.090176 | 0.82778 | -0.038904 | -2.8089e-22 | 2.1911e-22
425.65 | 0.0736 | 84.8512 | 1.8583 | 0.090175 | 0.82778 | -0.049468 | -3.5717e-22 | 1.4283e-22
425.7 | 0.0741 | 84.2176 | 1.8583 | 0.090173 | 0.82779 | -0.03447 | -2.4888e-22 | 2.5112e-22
425.75 | 0.0694 | 84.2911 | 1.8583 | 0.090171 | 0.82779 | -0.036208 | -2.6143e-22 | 2.3857e-22
425.8 | 0.0725 | 84.5473 | 1.8583 | 0.09017 | 0.82779 | -0.04227 | -3.052e-22 | 1.948e-22
425.85 | 0.0729 | 84.2278 | 1.8583 | 0.090168 | 0.82779 | -0.034691 | -2.5047e-22 | 2.4953e-22
425.9 | 0.072 | 84.5552 | 1.8583 | 0.090166 | 0.8278 | -0.042443 | -3.0645e-22 | 1.9355e-22
425.95 | 0.0724 | 84.7462 | 1.8583 | 0.090165 | 0.8278 | -0.046948 | -3.3898e-22 | 1.6102e-22
426 | 0.0721 | 84.8013 | 1.8583 | 0.090163 | 0.8278 | -0.048241 | -3.4831e-22 | 1.5169e-22
426.05 | 0.0721 | 84.817 | 1.8582 | 0.090161 | 0.82781 | -0.048604 | -3.5093e-22 | 1.4907e-22
426.1 | 0.0719 | 84.9189 | 1.8582 | 0.09016 | 0.82781 | -0.050998 | -3.6822e-22 | 1.3178e-22
426.15 | 0.0735 | 84.595 | 1.8582 | 0.090158 | 0.82781 | -0.043348 | -3.1298e-22 | 1.8702e-22
426.2 | 0.0725 | 84.6446 | 1.8582 | 0.090157 | 0.82782 | -0.044513 | -3.2139e-22 | 1.7861e-22
426.25 | 0.0745 | 84.6925 | 1.8582 | 0.090155 | 0.82782 | -0.045637 | -3.2951e-22 | 1.7049e-22
426.3 | 0.0716 | 84.8374 | 1.8582 | 0.090153 | 0.82782 | -0.049049 | -3.5415e-22 | 1.4585e-22
426.35 | 0.0686 | 85.6403 | 1.8582 | 0.090152 | 0.82782 | -0.067881 | -4.9011e-22 | 9.8851e-24
426.4 | 0.0735 | 84.815 | 1.8582 | 0.09015 | 0.82783 | -0.048507 | -3.5023e-22 | 1.4977e-22
426.45 | 0.0713 | 84.7979 | 1.8582 | 0.090148 | 0.82783 | -0.048096 | -3.4727e-22 | 1.5273e-22
426.5 | 0.0719 | 84.8501 | 1.8581 | 0.090147 | 0.82783 | -0.04932 | -3.561e-22 | 1.439e-22
426.55 | 0.0736 | 85.2995 | 1.8581 | 0.090145 | 0.82784 | -0.059878 | -4.3233e-22 | 6.7671e-23
426.6 | 0.0706 | 84.6535 | 1.8581 | 0.090144 | 0.82784 | -0.044666 | -3.225e-22 | 1.775e-22
426.65 | 0.073 | 84.6626 | 1.8581 | 0.090142 | 0.82784 | -0.044874 | -3.24e-22 | 1.76e-22
426.7 | 0.0688 | 84.5604 | 1.8581 | 0.09014 | 0.82784 | -0.042451 | -3.0651e-22 | 1.9349e-22
426.75 | 0.0739 | 84.8171 | 1.8581 | 0.090139 | 0.82785 | -0.048506 | -3.5022e-22 | 1.4978e-22
426.8 | 0.0718 | 84.9927 | 1.8581 | 0.090137 | 0.82785 | -0.052635 | -3.8004e-22 | 1.1996e-22
426.85 | 0.0701 | 84.9616 | 1.8581 | 0.090135 | 0.82785 | -0.051896 | -3.747e-22 | 1.253e-22
426.9 | 0.0709 | 84.9991 | 1.8581 | 0.090134 | 0.82786 | -0.052772 | -3.8102e-22 | 1.1898e-22
426.95 | 0.0703 | 85.0697 | 1.858 | 0.090132 | 0.82786 | -0.054425 | -3.9296e-22 | 1.0704e-22
427 | 0.0703 | 84.9454 | 1.858 | 0.090131 | 0.82786 | -0.051494 | -3.7179e-22 | 1.2821e-22
427.05 | 0.0718 | 84.9143 | 1.858 | 0.090129 | 0.82787 | -0.050754 | -3.6646e-22 | 1.3354e-22
427.1 | 0.0725 | 85.3104 | 1.858 | 0.090127 | 0.82787 | -0.060055 | -4.3361e-22 | 6.6392e-23
427.15 | 0.0729 | 85.327 | 1.858 | 0.090126 | 0.82787 | -0.060437 | -4.3637e-22 | 6.3634e-23
427.2 | 0.0696 | 84.5754 | 1.858 | 0.090124 | 0.82787 | -0.042735 | -3.0855e-22 | 1.9145e-22
427.25 | 0.0748 | 84.7109 | 1.858 | 0.090122 | 0.82788 | -0.045929 | -3.3162e-22 | 1.6838e-22
427.3 | 0.0712 | 84.4935 | 1.858 | 0.090121 | 0.82788 | -0.040783 | -2.9446e-22 | 2.0554e-22
427.35 | 0.0731 | 84.7274 | 1.858 | 0.090119 | 0.82788 | -0.046304 | -3.3433e-22 | 1.6567e-22
427.4 | 0.0731 | 85.2207 | 1.8579 | 0.090118 | 0.82789 | -0.057908 | -4.1811e-22 | 8.1892e-23
427.45 | 0.0733 | 84.9826 | 1.8579 | 0.090116 | 0.82789 | -0.052305 | -3.7765e-22 | 1.2235e-22
427.5 | 0.072 | 85.1202 | 1.8579 | 0.090114 | 0.82789 | -0.055534 | -4.0097e-22 | 9.9034e-23
427.55 | 0.0715 | 84.8091 | 1.8579 | 0.090113 | 0.82789 | -0.048204 | -3.4804e-22 | 1.5196e-22
427.6 | 0.0705 | 85.0225 | 1.8579 | 0.090111 | 0.8279 | -0.053223 | -3.8428e-22 | 1.1572e-22
427.65 | 0.0707 | 84.8438 | 1.8579 | 0.09011 | 0.8279 | -0.049008 | -3.5385e-22 | 1.4615e-22
427.7 | 0.0699 | 85.0343 | 1.8579 | 0.090108 | 0.8279 | -0.053486 | -3.8618e-22 | 1.1382e-22
427.75 | 0.0708 | 84.842 | 1.8579 | 0.090106 | 0.82791 | -0.048951 | -3.5344e-22 | 1.4656e-22
427.8 | 0.0711 | 85.242 | 1.8579 | 0.090105 | 0.82791 | -0.058351 | -4.2131e-22 | 7.8693e-23
427.85 | 0.0731 | 84.6455 | 1.8578 | 0.090103 | 0.82791 | -0.044299 | -3.1985e-22 | 1.8015e-22
427.9 | 0.073 | 84.9043 | 1.8578 | 0.090101 | 0.82792 | -0.050398 | -3.6388e-22 | 1.3612e-22
427.95 | 0.0734 | 85.1308 | 1.8578 | 0.0901 | 0.82792 | -0.055719 | -4.023e-22 | 9.7696e-23
428 | 0.0704 | 84.7221 | 1.8578 | 0.090098 | 0.82792 | -0.046087 | -3.3276e-22 | 1.6724e-22
428.05 | 0.0727 | 84.9918 | 1.8578 | 0.090097 | 0.82792 | -0.052437 | -3.786e-22 | 1.214e-22
428.1 | 0.072 | 84.9945 | 1.8578 | 0.090095 | 0.82793 | -0.052493 | -3.7901e-22 | 1.2099e-22
428.15 | 0.0726 | 85.113 | 1.8578 | 0.090093 | 0.82793 | -0.055273 | -3.9908e-22 | 1.0092e-22
428.2 | 0.0726 | 84.9108 | 1.8578 | 0.090092 | 0.82793 | -0.050509 | -3.6468e-22 | 1.3532e-22
428.25 | 0.0696 | 84.7314 | 1.8578 | 0.09009 | 0.82794 | -0.046271 | -3.3409e-22 | 1.6591e-22
428.3 | 0.0729 | 85.0422 | 1.8577 | 0.090089 | 0.82794 | -0.053587 | -3.8691e-22 | 1.1309e-22
428.35 | 0.0708 | 84.8583 | 1.8577 | 0.090087 | 0.82794 | -0.04925 | -3.556e-22 | 1.444e-22
428.4 | 0.0708 | 84.6203 | 1.8577 | 0.090085 | 0.82794 | -0.043626 | -3.1499e-22 | 1.8501e-22
428.45 | 0.0747 | 84.668 | 1.8577 | 0.090084 | 0.82795 | -0.044746 | -3.2308e-22 | 1.7692e-22
428.5 | 0.0683 | 84.6856 | 1.8577 | 0.090082 | 0.82795 | -0.045155 | -3.2603e-22 | 1.7397e-22
428.55 | 0.0716 | 85.1162 | 1.8577 | 0.090081 | 0.82795 | -0.055291 | -3.9922e-22 | 1.0078e-22
428.6 | 0.0717 | 84.7398 | 1.8577 | 0.090079 | 0.82796 | -0.04642 | -3.3516e-22 | 1.6484e-22
428.65 | 0.0734 | 84.7792 | 1.8577 | 0.090077 | 0.82796 | -0.047343 | -3.4183e-22 | 1.5817e-22
428.7 | 0.0731 | 84.554 | 1.8577 | 0.090076 | 0.82796 | -0.042016 | -3.0337e-22 | 1.9663e-22
428.75 | 0.0755 | 84.8135 | 1.8576 | 0.090074 | 0.82796 | -0.048138 | -3.4757e-22 | 1.5243e-22
428.8 | 0.0734 | 84.1804 | 1.8576 | 0.090073 | 0.82797 | -0.033146 | -2.3932e-22 | 2.6068e-22
428.85 | 0.072 | 84.6775 | 1.8576 | 0.090071 | 0.82797 | -0.044914 | -3.2429e-22 | 1.7571e-22
428.9 | 0.0711 | 85.0494 | 1.8576 | 0.090069 | 0.82797 | -0.053672 | -3.8752e-22 | 1.1248e-22
428.95 | 0.0713 | 84.7522 | 1.8576 | 0.090068 | 0.82798 | -0.046664 | -3.3692e-22 | 1.6308e-22
429 | 0.0723 | 84.9436 | 1.8576 | 0.090066 | 0.82798 | -0.051168 | -3.6945e-22 | 1.3055e-22
429.05 | 0.0737 | 84.8586 | 1.8576 | 0.090065 | 0.82798 | -0.049159 | -3.5494e-22 | 1.4506e-22
429.1 | 0.0714 | 83.9216 | 1.8576 | 0.090063 | 0.82799 | -0.026945 | -1.9455e-22 | 3.0545e-22
429.15 | 0.073 | 84.185 | 1.8576 | 0.090061 | 0.82799 | -0.033206 | -2.3975e-22 | 2.6025e-22
429.2 | 0.0729 | 84.4535 | 1.8575 | 0.09006 | 0.82799 | -0.039567 | -2.8569e-22 | 2.1431e-22
429.25 | 0.075 | 84.6155 | 1.8575 | 0.090058 | 0.82799 | -0.043393 | -3.1331e-22 | 1.8669e-22
429.3 | 0.0724 | 84.6739 | 1.8575 | 0.090057 | 0.828 | -0.044766 | -3.2322e-22 | 1.7678e-22
429.35 | 0.0731 | 84.6771 | 1.8575 | 0.090055 | 0.828 | -0.044835 | -3.2372e-22 | 1.7628e-22
429.4 | 0.072 | 84.1563 | 1.8575 | 0.090053 | 0.828 | -0.032489 | -2.3458e-22 | 2.6542e-22
429.45 | 0.0742 | 84.393 | 1.8575 | 0.090052 | 0.82801 | -0.038099 | -2.7508e-22 | 2.2492e-22
429.5 | 0.0724 | 84.7074 | 1.8575 | 0.09005 | 0.82801 | -0.045529 | -3.2873e-22 | 1.7127e-22
429.55 | 0.0714 | 84.319 | 1.8575 | 0.090049 | 0.82801 | -0.036331 | -2.6232e-22 | 2.3768e-22
429.6 | 0.0736 | 84.5264 | 1.8575 | 0.090047 | 0.82801 | -0.041237 | -2.9774e-22 | 2.0226e-22
429.65 | 0.0711 | 84.881 | 1.8575 | 0.090045 | 0.82802 | -0.049603 | -3.5814e-22 | 1.4186e-22
429.7 | 0.0719 | 84.4416 | 1.8574 | 0.090044 | 0.82802 | -0.039216 | -2.8315e-22 | 2.1685e-22
429.75 | 0.0728 | 84.6705 | 1.8574 | 0.090042 | 0.82802 | -0.044623 | -3.2219e-22 | 1.7781e-22
429.8 | 0.0716 | 85.2144 | 1.8574 | 0.090041 | 0.82803 | -0.057422 | -4.146e-22 | 8.5399e-23
429.85 | 0.0724 | 85.0611 | 1.8574 | 0.090039 | 0.82803 | -0.053814 | -3.8855e-22 | 1.1145e-22
429.9 | 0.0715 | 84.9156 | 1.8574 | 0.090038 | 0.82803 | -0.050383 | -3.6378e-22 | 1.3622e-22
429.95 | 0.0717 | 84.8828 | 1.8574 | 0.090036 | 0.82803 | -0.049603 | -3.5815e-22 | 1.4185e-22
430 | 0.0716 | 84.7639 | 1.8574 | 0.090034 | 0.82804 | -0.046793 | -3.3786e-22 | 1.6214e-22
430.05 | 0.0747 | 85.0857 | 1.8574 | 0.090033 | 0.82804 | -0.054364 | -3.9252e-22 | 1.0748e-22
430.1 | 0.0723 | 84.9652 | 1.8574 | 0.090031 | 0.82804 | -0.051523 | -3.7201e-22 | 1.2799e-22
430.15 | 0.0724 | 85.3096 | 1.8573 | 0.09003 | 0.82805 | -0.059607 | -4.3037e-22 | 6.9628e-23
430.2 | 0.0706 | 84.7085 | 1.8573 | 0.090028 | 0.82805 | -0.045458 | -3.2821e-22 | 1.7179e-22
430.25 | 0.0707 | 84.7275 | 1.8573 | 0.090026 | 0.82805 | -0.045899 | -3.314e-22 | 1.686e-22
430.3 | 0.0723 | 84.7886 | 1.8573 | 0.090025 | 0.82805 | -0.047334 | -3.4176e-22 | 1.5824e-22
430.35 | 0.0723 | 84.6857 | 1.8573 | 0.090023 | 0.82806 | -0.044898 | -3.2418e-22 | 1.7582e-22
430.4 | 0.0729 | 84.5274 | 1.8573 | 0.090022 | 0.82806 | -0.041149 | -2.9711e-22 | 2.0289e-22
430.45 | 0.0732 | 84.72 | 1.8573 | 0.09002 | 0.82806 | -0.045694 | -3.2992e-22 | 1.7008e-22
430.5 | 0.0738 | 84.513 | 1.8573 | 0.090019 | 0.82807 | -0.040795 | -2.9455e-22 | 2.0545e-22
430.55 | 0.071 | 84.8046 | 1.8573 | 0.090017 | 0.82807 | -0.047677 | -3.4424e-22 | 1.5576e-22
430.6 | 0.0762 | 84.868 | 1.8572 | 0.090015 | 0.82807 | -0.049164 | -3.5498e-22 | 1.4502e-22
430.65 | 0.071 | 84.863 | 1.8572 | 0.090014 | 0.82807 | -0.04904 | -3.5408e-22 | 1.4592e-22
430.7 | 0.072 | 85.0988 | 1.8572 | 0.090012 | 0.82808 | -0.054582 | -3.9409e-22 | 1.0591e-22
430.75 | 0.0715 | 85.0824 | 1.8572 | 0.090011 | 0.82808 | -0.05419 | -3.9126e-22 | 1.0874e-22
430.8 | 0.0738 | 84.2964 | 1.8572 | 0.090009 | 0.82808 | -0.035621 | -2.5719e-22 | 2.4281e-22
430.85 | 0.075 | 84.2559 | 1.8572 | 0.090008 | 0.82809 | -0.034653 | -2.502e-22 | 2.498e-22
430.9 | 0.0805 | 84.0535 | 1.8572 | 0.090006 | 0.82809 | -0.029836 | -2.1542e-22 | 2.8458e-22
430.95 | 0.0802 | 84.0526 | 1.8572 | 0.090004 | 0.82809 | -0.029807 | -2.1521e-22 | 2.8479e-22
431 | 0.0842 | 84.0585 | 1.8572 | 0.090003 | 0.82809 | -0.029941 | -2.1618e-22 | 2.8382e-22
431.05 | 0.0829 | 83.9834 | 1.8572 | 0.090001 | 0.8281 | -0.028146 | -2.0322e-22 | 2.9678e-22
431.1 | 0.0994 | 83.2488 | 1.8571 | 0.09 | 0.8281 | -0.010568 | -7.6305e-23 | 4.2369e-22
431.15 | 0.1145 | 83.2939 | 1.8571 | 0.089998 | 0.8281 | -0.011645 | -8.4076e-23 | 4.1592e-22
431.2 | 0.1474 | 81.8524 | 1.8571 | 0.089997 | 0.82811 | 0.023278 | 1.6807e-22 | 6.6807e-22
431.25 | 0.1844 | 79.8689 | 1.8571 | 0.089995 | 0.82811 | 0.072347 | 5.2236e-22 | 1.0224e-21
431.3 | 0.2341 | 76.9401 | 1.8571 | 0.089993 | 0.82811 | 0.14707 | 1.0619e-21 | 1.5619e-21
431.35 | 0.2384 | 73.3421 | 1.8571 | 0.089992 | 0.82811 | 0.24286 | 1.7535e-21 | 2.2535e-21
431.4 | 0.221 | 67.9138 | 1.8571 | 0.08999 | 0.82812 | 0.39666 | 2.864e-21 | 3.364e-21
431.45 | 0.1937 | 62.2828 | 1.8571 | 0.089989 | 0.82812 | 0.56978 | 4.1139e-21 | 4.6139e-21
431.5 | 0.1584 | 57.7683 | 1.8571 | 0.089987 | 0.82812 | 0.72027 | 5.2005e-21 | 5.7005e-21
431.55 | 0.1419 | 57.5381 | 1.857 | 0.089986 | 0.82813 | 0.72827 | 5.2582e-21 | 5.7582e-21
431.6 | 0.1118 | 62.0535 | 1.857 | 0.089984 | 0.82813 | 0.57717 | 4.1673e-21 | 4.6673e-21
431.65 | 0.105 | 67.1111 | 1.857 | 0.089982 | 0.82813 | 0.42048 | 3.0359e-21 | 3.5359e-21
431.7 | 0.0974 | 72.3619 | 1.857 | 0.089981 | 0.82813 | 0.26982 | 1.9482e-21 | 2.4482e-21
431.75 | 0.0894 | 74.6807 | 1.857 | 0.089979 | 0.82814 | 0.20675 | 1.4927e-21 | 1.9927e-21
431.8 | 0.086 | 77.7039 | 1.857 | 0.089978 | 0.82814 | 0.12738 | 9.1975e-22 | 1.4197e-21
431.85 | 0.0821 | 79.4002 | 1.857 | 0.089976 | 0.82814 | 0.084201 | 6.0795e-22 | 1.1079e-21
431.9 | 0.0791 | 80.9203 | 1.857 | 0.089975 | 0.82815 | 0.04628 | 3.3415e-22 | 8.3415e-22
431.95 | 0.0758 | 81.1545 | 1.857 | 0.089973 | 0.82815 | 0.040507 | 2.9247e-22 | 7.9247e-22
432 | 0.0764 | 82.3562 | 1.8569 | 0.089971 | 0.82815 | 0.011116 | 8.0257e-23 | 5.8026e-22
432.05 | 0.0756 | 82.7186 | 1.8569 | 0.08997 | 0.82815 | 0.002341 | 1.6902e-23 | 5.169e-22
432.1 | 0.0717 | 83.3853 | 1.8569 | 0.089968 | 0.82816 | -0.013707 | -9.8969e-23 | 4.0103e-22
432.15 | 0.0738 | 83.4328 | 1.8569 | 0.089967 | 0.82816 | -0.014839 | -1.0714e-22 | 3.9286e-22
432.2 | 0.072 | 84.4075 | 1.8569 | 0.089965 | 0.82816 | -0.038062 | -2.7482e-22 | 2.2518e-22
432.25 | 0.0728 | 84.2361 | 1.8569 | 0.089964 | 0.82817 | -0.03399 | -2.4541e-22 | 2.5459e-22
432.3 | 0.0714 | 84.3158 | 1.8569 | 0.089962 | 0.82817 | -0.035874 | -2.5902e-22 | 2.4098e-22
432.35 | 0.073 | 84.7157 | 1.8569 | 0.089961 | 0.82817 | -0.045331 | -3.273e-22 | 1.727e-22
432.4 | 0.0728 | 84.9566 | 1.8569 | 0.089959 | 0.82817 | -0.051003 | -3.6825e-22 | 1.3175e-22
432.45 | 0.0727 | 85.1463 | 1.8569 | 0.089957 | 0.82818 | -0.055457 | -4.0041e-22 | 9.9587e-23
432.5 | 0.0719 | 84.7087 | 1.8568 | 0.089956 | 0.82818 | -0.045145 | -3.2596e-22 | 1.7404e-22
432.55 | 0.0742 | 84.6463 | 1.8568 | 0.089954 | 0.82818 | -0.043664 | -3.1527e-22 | 1.8473e-22
432.6 | 0.0716 | 84.6326 | 1.8568 | 0.089953 | 0.82819 | -0.043334 | -3.1288e-22 | 1.8712e-22
432.65 | 0.0723 | 84.9639 | 1.8568 | 0.089951 | 0.82819 | -0.051141 | -3.6925e-22 | 1.3075e-22
432.7 | 0.0714 | 84.8645 | 1.8568 | 0.08995 | 0.82819 | -0.048793 | -3.5229e-22 | 1.4771e-22
432.75 | 0.0723 | 84.9812 | 1.8568 | 0.089948 | 0.82819 | -0.051534 | -3.7209e-22 | 1.2791e-22
432.8 | 0.0752 | 84.5069 | 1.8568 | 0.089947 | 0.8282 | -0.040334 | -2.9122e-22 | 2.0878e-22
432.85 | 0.0726 | 84.6534 | 1.8568 | 0.089945 | 0.8282 | -0.043791 | -3.1618e-22 | 1.8382e-22
432.9 | 0.0714 | 84.7 | 1.8568 | 0.089943 | 0.8282 | -0.044885 | -3.2408e-22 | 1.7592e-22
432.95 | 0.0729 | 85.0399 | 1.8567 | 0.089942 | 0.82821 | -0.052888 | -3.8186e-22 | 1.1814e-22
433 | 0.0738 | 84.5854 | 1.8567 | 0.08994 | 0.82821 | -0.042163 | -3.0443e-22 | 1.9557e-22
433.05 | 0.0748 | 84.666 | 1.8567 | 0.089939 | 0.82821 | -0.044062 | -3.1813e-22 | 1.8187e-22
433.1 | 0.0738 | 84.8096 | 1.8567 | 0.089937 | 0.82821 | -0.047444 | -3.4256e-22 | 1.5744e-22
433.15 | 0.0758 | 84.628 | 1.8567 | 0.089936 | 0.82822 | -0.04315 | -3.1155e-22 | 1.8845e-22
433.2 | 0.073 | 84.5524 | 1.8567 | 0.089934 | 0.82822 | -0.041356 | -2.986e-22 | 2.014e-22
433.25 | 0.0777 | 84.5165 | 1.8567 | 0.089933 | 0.82822 | -0.0405 | -2.9242e-22 | 2.0758e-22
433.3 | 0.0755 | 83.9641 | 1.8567 | 0.089931 | 0.82823 | -0.027378 | -1.9767e-22 | 3.0233e-22
433.35 | 0.0787 | 84.0889 | 1.8567 | 0.08993 | 0.82823 | -0.030342 | -2.1907e-22 | 2.8093e-22
433.4 | 0.0805 | 84.0648 | 1.8567 | 0.089928 | 0.82823 | -0.029762 | -2.1489e-22 | 2.8511e-22
433.45 | 0.0825 | 84.1782 | 1.8566 | 0.089926 | 0.82823 | -0.032451 | -2.343e-22 | 2.657e-22
433.5 | 0.0872 | 83.861 | 1.8566 | 0.089925 | 0.82824 | -0.024893 | -1.7974e-22 | 3.2026e-22
433.55 | 0.0908 | 83.629 | 1.8566 | 0.089923 | 0.82824 | -0.019346 | -1.3968e-22 | 3.6032e-22
433.6 | 0.0963 | 83.2052 | 1.8566 | 0.089922 | 0.82824 | -0.0091783 | -6.6269e-23 | 4.3373e-22
433.65 | 0.104 | 82.6977 | 1.8566 | 0.08992 | 0.82825 | 0.0030646 | 2.2127e-23 | 5.2213e-22
433.7 | 0.1083 | 81.7459 | 1.8566 | 0.089919 | 0.82825 | 0.026224 | 1.8934e-22 | 6.8934e-22
433.75 | 0.1137 | 80.5847 | 1.8566 | 0.089917 | 0.82825 | 0.054844 | 3.9599e-22 | 8.9599e-22
433.8 | 0.122 | 80.0224 | 1.8566 | 0.089916 | 0.82825 | 0.068855 | 4.9715e-22 | 9.9715e-22
433.85 | 0.1324 | 78.9585 | 1.8566 | 0.089914 | 0.82826 | 0.095631 | 6.9047e-22 | 1.1905e-21
433.9 | 0.1376 | 77.7955 | 1.8565 | 0.089913 | 0.82826 | 0.12531 | 9.048e-22 | 1.4048e-21
433.95 | 0.1494 | 76.3689 | 1.8565 | 0.089911 | 0.82826 | 0.16234 | 1.1721e-21 | 1.6721e-21
434 | 0.1561 | 75.3046 | 1.8565 | 0.089909 | 0.82826 | 0.19041 | 1.3748e-21 | 1.8748e-21
434.05 | 0.1569 | 73.9983 | 1.8565 | 0.089908 | 0.82827 | 0.22542 | 1.6276e-21 | 2.1276e-21
434.1 | 0.151 | 71.5824 | 1.8565 | 0.089906 | 0.82827 | 0.29181 | 2.1069e-21 | 2.6069e-21
434.15 | 0.1344 | 69.8398 | 1.8565 | 0.089905 | 0.82827 | 0.34111 | 2.4629e-21 | 2.9629e-21
434.2 | 0.1198 | 69.2078 | 1.8565 | 0.089903 | 0.82828 | 0.3593 | 2.5942e-21 | 3.0942e-21
434.25 | 0.1053 | 70.0191 | 1.8565 | 0.089902 | 0.82828 | 0.33599 | 2.4259e-21 | 2.9259e-21
434.3 | 0.1001 | 72.5312 | 1.8565 | 0.0899 | 0.82828 | 0.2655 | 1.917e-21 | 2.417e-21
434.35 | 0.0908 | 75.1538 | 1.8565 | 0.089899 | 0.82828 | 0.19447 | 1.4041e-21 | 1.9041e-21
434.4 | 0.0823 | 76.8768 | 1.8564 | 0.089897 | 0.82829 | 0.14914 | 1.0768e-21 | 1.5768e-21
434.45 | 0.0812 | 78.6187 | 1.8564 | 0.089896 | 0.82829 | 0.10434 | 7.5334e-22 | 1.2533e-21
434.5 | 0.0775 | 80.6875 | 1.8564 | 0.089894 | 0.82829 | 0.052396 | 3.7831e-22 | 8.7831e-22
434.55 | 0.0777 | 81.8695 | 1.8564 | 0.089893 | 0.8283 | 0.023317 | 1.6835e-22 | 6.6835e-22
434.6 | 0.0767 | 82.6186 | 1.8564 | 0.089891 | 0.8283 | 0.0051069 | 3.6873e-23 | 5.3687e-22
434.65 | 0.0761 | 83.51 | 1.8564 | 0.08989 | 0.8283 | -0.016349 | -1.1805e-22 | 3.8195e-22
434.7 | 0.0742 | 83.6876 | 1.8564 | 0.089888 | 0.8283 | -0.020592 | -1.4868e-22 | 3.5132e-22
434.75 | 0.0748 | 84.1742 | 1.8564 | 0.089886 | 0.82831 | -0.03218 | -2.3235e-22 | 2.6765e-22
434.8 | 0.0751 | 84.0077 | 1.8564 | 0.089885 | 0.82831 | -0.028213 | -2.0371e-22 | 2.9629e-22
434.85 | 0.0764 | 84.2434 | 1.8563 | 0.089883 | 0.82831 | -0.03381 | -2.4412e-22 | 2.5588e-22
434.9 | 0.0761 | 83.9016 | 1.8563 | 0.089882 | 0.82832 | -0.025672 | -1.8536e-22 | 3.1464e-22
434.95 | 0.0776 | 84.4094 | 1.8563 | 0.08988 | 0.82832 | -0.037734 | -2.7245e-22 | 2.2755e-22
435 | 0.0779 | 84.6133 | 1.8563 | 0.089879 | 0.82832 | -0.042553 | -3.0724e-22 | 1.9276e-22
435.05 | 0.078 | 84.4732 | 1.8563 | 0.089877 | 0.82832 | -0.039232 | -2.8326e-22 | 2.1674e-22
435.1 | 0.0808 | 84.3267 | 1.8563 | 0.089876 | 0.82833 | -0.035753 | -2.5815e-22 | 2.4185e-22
435.15 | 0.0875 | 83.9987 | 1.8563 | 0.089874 | 0.82833 | -0.027952 | -2.0182e-22 | 2.9818e-22
435.2 | 0.0869 | 83.5114 | 1.8563 | 0.089873 | 0.82833 | -0.016309 | -1.1776e-22 | 3.8224e-22
435.25 | 0.0945 | 83.0896 | 1.8563 | 0.089871 | 0.82833 | -0.0061752 | -4.4586e-23 | 4.5541e-22
435.3 | 0.1032 | 82.6079 | 1.8563 | 0.08987 | 0.82834 | 0.00546 | 3.9422e-23 | 5.3942e-22
435.35 | 0.1044 | 81.1033 | 1.8562 | 0.089868 | 0.82834 | 0.04223 | 3.0491e-22 | 8.0491e-22
435.4 | 0.1049 | 80.2248 | 1.8562 | 0.089867 | 0.82834 | 0.064019 | 4.6223e-22 | 9.6223e-22
435.45 | 0.099 | 79.0421 | 1.8562 | 0.089865 | 0.82835 | 0.093729 | 6.7675e-22 | 1.1767e-21
435.5 | 0.0929 | 78.9003 | 1.8562 | 0.089864 | 0.82835 | 0.097327 | 7.0272e-22 | 1.2027e-21
435.55 | 0.089 | 79.016 | 1.8562 | 0.089862 | 0.82835 | 0.094403 | 6.8161e-22 | 1.1816e-21
435.6 | 0.0844 | 79.9449 | 1.8562 | 0.089861 | 0.82835 | 0.071035 | 5.1289e-22 | 1.0129e-21
435.65 | 0.0804 | 80.9955 | 1.8562 | 0.089859 | 0.82836 | 0.04493 | 3.2441e-22 | 8.2441e-22
435.7 | 0.0769 | 82.035 | 1.8562 | 0.089857 | 0.82836 | 0.019432 | 1.403e-22 | 6.403e-22
435.75 | 0.0761 | 82.7328 | 1.8562 | 0.089856 | 0.82836 | 0.0024985 | 1.804e-23 | 5.1804e-22
435.8 | 0.0711 | 83.5003 | 1.8562 | 0.089854 | 0.82836 | -0.015963 | -1.1526e-22 | 3.8474e-22
435.85 | 0.0763 | 83.6715 | 1.8561 | 0.089853 | 0.82837 | -0.020053 | -1.4478e-22 | 3.5522e-22
435.9 | 0.0741 | 84.3498 | 1.8561 | 0.089851 | 0.82837 | -0.036194 | -2.6133e-22 | 2.3867e-22
435.95 | 0.0738 | 84.3319 | 1.8561 | 0.08985 | 0.82837 | -0.035763 | -2.5822e-22 | 2.4178e-22
436 | 0.0713 | 84.1385 | 1.8561 | 0.089848 | 0.82838 | -0.031164 | -2.2501e-22 | 2.7499e-22
436.05 | 0.0712 | 84.2675 | 1.8561 | 0.089847 | 0.82838 | -0.034222 | -2.4709e-22 | 2.5291e-22
436.1 | 0.0726 | 84.3083 | 1.8561 | 0.089845 | 0.82838 | -0.035183 | -2.5403e-22 | 2.4597e-22
436.15 | 0.0705 | 84.8266 | 1.8561 | 0.089844 | 0.82838 | -0.047434 | -3.4249e-22 | 1.5751e-22
436.2 | 0.0715 | 84.3691 | 1.8561 | 0.089842 | 0.82839 | -0.036612 | -2.6434e-22 | 2.3566e-22
436.25 | 0.0729 | 84.6845 | 1.8561 | 0.089841 | 0.82839 | -0.044068 | -3.1818e-22 | 1.8182e-22
436.3 | 0.0728 | 84.5237 | 1.856 | 0.089839 | 0.82839 | -0.04026 | -2.9068e-22 | 2.0932e-22
436.35 | 0.0734 | 84.7982 | 1.856 | 0.089838 | 0.8284 | -0.046738 | -3.3746e-22 | 1.6254e-22
436.4 | 0.0698 | 84.734 | 1.856 | 0.089836 | 0.8284 | -0.045217 | -3.2647e-22 | 1.7353e-22
436.45 | 0.0746 | 84.447 | 1.856 | 0.089835 | 0.8284 | -0.038424 | -2.7743e-22 | 2.2257e-22
436.5 | 0.073 | 84.7851 | 1.856 | 0.089833 | 0.8284 | -0.046409 | -3.3508e-22 | 1.6492e-22
436.55 | 0.0718 | 84.9332 | 1.856 | 0.089832 | 0.82841 | -0.049893 | -3.6024e-22 | 1.3976e-22
436.6 | 0.0719 | 84.9181 | 1.856 | 0.08983 | 0.82841 | -0.049531 | -3.5762e-22 | 1.4238e-22
436.65 | 0.0717 | 84.6638 | 1.856 | 0.089829 | 0.82841 | -0.043526 | -3.1426e-22 | 1.8574e-22
436.7 | 0.0703 | 84.5175 | 1.856 | 0.089827 | 0.82841 | -0.04006 | -2.8924e-22 | 2.1076e-22
436.75 | 0.0728 | 84.8833 | 1.856 | 0.089826 | 0.82842 | -0.048691 | -3.5156e-22 | 1.4844e-22
436.8 | 0.0736 | 85.2 | 1.8559 | 0.089824 | 0.82842 | -0.056132 | -4.0529e-22 | 9.4712e-23
436.85 | 0.0759 | 84.9369 | 1.8559 | 0.089823 | 0.82842 | -0.04994 | -3.6058e-22 | 1.3942e-22
436.9 | 0.0745 | 84.8711 | 1.8559 | 0.089821 | 0.82843 | -0.048384 | -3.4934e-22 | 1.5066e-22
436.95 | 0.0776 | 84.7618 | 1.8559 | 0.08982 | 0.82843 | -0.0458 | -3.3068e-22 | 1.6932e-22
437 | 0.076 | 84.9957 | 1.8559 | 0.089818 | 0.82843 | -0.051304 | -3.7043e-22 | 1.2957e-22
437.05 | 0.0753 | 84.357 | 1.8559 | 0.089817 | 0.82843 | -0.036212 | -2.6146e-22 | 2.3854e-22
437.1 | 0.0795 | 84.0531 | 1.8559 | 0.089815 | 0.82844 | -0.028987 | -2.0929e-22 | 2.9071e-22
437.15 | 0.0792 | 84.4085 | 1.8559 | 0.089814 | 0.82844 | -0.037419 | -2.7018e-22 | 2.2982e-22
437.2 | 0.0785 | 83.9683 | 1.8559 | 0.089812 | 0.82844 | -0.026955 | -1.9462e-22 | 3.0538e-22
437.25 | 0.0888 | 83.5287 | 1.8559 | 0.089811 | 0.82844 | -0.016451 | -1.1878e-22 | 3.8122e-22
437.3 | 0.088 | 83.2129 | 1.8558 | 0.089809 | 0.82845 | -0.0088682 | -6.403e-23 | 4.3597e-22
437.35 | 0.0941 | 82.2524 | 1.8558 | 0.089808 | 0.82845 | 0.014358 | 1.0367e-22 | 6.0367e-22
437.4 | 0.0968 | 82.2518 | 1.8558 | 0.089806 | 0.82845 | 0.014379 | 1.0382e-22 | 6.0382e-22
437.45 | 0.102 | 80.8427 | 1.8558 | 0.089805 | 0.82846 | 0.048946 | 3.534e-22 | 8.534e-22
437.5 | 0.102 | 80.4215 | 1.8558 | 0.089803 | 0.82846 | 0.0594 | 4.2888e-22 | 9.2888e-22
437.55 | 0.103 | 79.9431 | 1.8558 | 0.089802 | 0.82846 | 0.071339 | 5.1509e-22 | 1.0151e-21
437.6 | 0.1023 | 79.3911 | 1.8558 | 0.0898 | 0.82846 | 0.085204 | 6.1519e-22 | 1.1152e-21
437.65 | 0.1017 | 79.5335 | 1.8558 | 0.089799 | 0.82847 | 0.081626 | 5.8936e-22 | 1.0894e-21
437.7 | 0.098 | 79.25 | 1.8558 | 0.089797 | 0.82847 | 0.088774 | 6.4097e-22 | 1.141e-21
437.75 | 0.091 | 79.251 | 1.8558 | 0.089796 | 0.82847 | 0.088756 | 6.4084e-22 | 1.1408e-21
437.8 | 0.0884 | 79.9939 | 1.8557 | 0.089794 | 0.82847 | 0.070102 | 5.0615e-22 | 1.0061e-21
437.85 | 0.0871 | 80.5298 | 1.8557 | 0.089793 | 0.82848 | 0.056754 | 4.0978e-22 | 9.0978e-22
437.9 | 0.0849 | 81.2093 | 1.8557 | 0.089791 | 0.82848 | 0.039956 | 2.8849e-22 | 7.8849e-22
437.95 | 0.0817 | 82.1576 | 1.8557 | 0.08979 | 0.82848 | 0.016743 | 1.2089e-22 | 6.2089e-22
438 | 0.0789 | 82.6781 | 1.8557 | 0.089788 | 0.82849 | 0.0041193 | 2.9742e-23 | 5.2974e-22
438.05 | 0.0794 | 82.541 | 1.8557 | 0.089787 | 0.82849 | 0.0074451 | 5.3755e-23 | 5.5375e-22
438.1 | 0.075 | 83.3651 | 1.8557 | 0.089785 | 0.82849 | -0.012418 | -8.9658e-23 | 4.1034e-22
438.15 | 0.0739 | 83.5341 | 1.8557 | 0.089784 | 0.82849 | -0.016461 | -1.1885e-22 | 3.8115e-22
438.2 | 0.0736 | 84.2659 | 1.8557 | 0.089782 | 0.8285 | -0.0339 | -2.4476e-22 | 2.5524e-22
438.25 | 0.0743 | 84.2329 | 1.8557 | 0.089781 | 0.8285 | -0.03311 | -2.3906e-22 | 2.6094e-22
438.3 | 0.0714 | 84.8585 | 1.8556 | 0.089779 | 0.8285 | -0.047902 | -3.4586e-22 | 1.5414e-22
438.35 | 0.073 | 84.306 | 1.8556 | 0.089778 | 0.8285 | -0.034831 | -2.5149e-22 | 2.4851e-22
438.4 | 0.0717 | 85.0304 | 1.8556 | 0.089776 | 0.82851 | -0.051936 | -3.7499e-22 | 1.2501e-22
438.45 | 0.0727 | 84.4152 | 1.8556 | 0.089775 | 0.82851 | -0.037407 | -2.7009e-22 | 2.2991e-22
438.5 | 0.0729 | 84.9911 | 1.8556 | 0.089773 | 0.82851 | -0.050999 | -3.6822e-22 | 1.3178e-22
438.55 | 0.0733 | 84.8104 | 1.8556 | 0.089772 | 0.82852 | -0.046735 | -3.3744e-22 | 1.6256e-22
438.6 | 0.0727 | 84.958 | 1.8556 | 0.08977 | 0.82852 | -0.050207 | -3.625e-22 | 1.375e-22
438.65 | 0.0707 | 84.6005 | 1.8556 | 0.089769 | 0.82852 | -0.041766 | -3.0156e-22 | 1.9844e-22
438.7 | 0.0714 | 84.8815 | 1.8556 | 0.089767 | 0.82852 | -0.048392 | -3.494e-22 | 1.506e-22
438.75 | 0.07 | 85.1709 | 1.8555 | 0.089766 | 0.82853 | -0.055193 | -3.985e-22 | 1.015e-22
438.8 | 0.0714 | 85.2427 | 1.8555 | 0.089764 | 0.82853 | -0.056871 | -4.1062e-22 | 8.9376e-23
438.85 | 0.0701 | 85.2155 | 1.8555 | 0.089763 | 0.82853 | -0.056227 | -4.0597e-22 | 9.4032e-23
438.9 | 0.0716 | 85.0457 | 1.8555 | 0.089761 | 0.82853 | -0.052231 | -3.7712e-22 | 1.2288e-22
438.95 | 0.0674 | 85.0998 | 1.8555 | 0.08976 | 0.82854 | -0.053496 | -3.8625e-22 | 1.1375e-22
439 | 0.0705 | 85.4798 | 1.8555 | 0.089758 | 0.82854 | -0.062401 | -4.5055e-22 | 4.9455e-23
439.05 | 0.0711 | 85.4733 | 1.8555 | 0.089757 | 0.82854 | -0.062242 | -4.494e-22 | 5.06e-23
439.1 | 0.0715 | 84.8866 | 1.8555 | 0.089755 | 0.82855 | -0.04846 | -3.4989e-22 | 1.5011e-22
439.15 | 0.0702 | 85.2401 | 1.8555 | 0.089754 | 0.82855 | -0.056765 | -4.0985e-22 | 9.0146e-23
439.2 | 0.0687 | 85.3107 | 1.8555 | 0.089752 | 0.82855 | -0.058414 | -4.2176e-22 | 7.8238e-23
439.25 | 0.0688 | 85.204 | 1.8554 | 0.089751 | 0.82855 | -0.055905 | -4.0364e-22 | 9.6357e-23
439.3 | 0.0701 | 85.1467 | 1.8554 | 0.089749 | 0.82856 | -0.054553 | -3.9388e-22 | 1.0612e-22
439.35 | 0.0684 | 85.0069 | 1.8554 | 0.089748 | 0.82856 | -0.05126 | -3.7011e-22 | 1.2989e-22
439.4 | 0.0719 | 85.5995 | 1.8554 | 0.089747 | 0.82856 | -0.065147 | -4.7038e-22 | 2.9623e-23
439.45 | 0.067 | 85.3061 | 1.8554 | 0.089745 | 0.82856 | -0.058274 | -4.2075e-22 | 7.9251e-23
439.5 | 0.0694 | 85.5444 | 1.8554 | 0.089744 | 0.82857 | -0.063846 | -4.6098e-22 | 3.9016e-23
439.55 | 0.0701 | 84.9978 | 1.8554 | 0.089742 | 0.82857 | -0.05102 | -3.6837e-22 | 1.3163e-22
439.6 | 0.0692 | 85.491 | 1.8554 | 0.089741 | 0.82857 | -0.062584 | -4.5187e-22 | 4.8126e-23
439.65 | 0.0704 | 85.0128 | 1.8554 | 0.089739 | 0.82857 | -0.051359 | -3.7083e-22 | 1.2917e-22
439.7 | 0.0707 | 85.4016 | 1.8554 | 0.089738 | 0.82858 | -0.060479 | -4.3667e-22 | 6.3329e-23
439.75 | 0.0696 | 85.3071 | 1.8553 | 0.089736 | 0.82858 | -0.058258 | -4.2064e-22 | 7.9363e-23
439.8 | 0.0687 | 85.1612 | 1.8553 | 0.089735 | 0.82858 | -0.054828 | -3.9587e-22 | 1.0413e-22
439.85 | 0.0723 | 85.0799 | 1.8553 | 0.089733 | 0.82859 | -0.052911 | -3.8203e-22 | 1.1797e-22
439.9 | 0.07 | 85.1235 | 1.8553 | 0.089732 | 0.82859 | -0.05393 | -3.8938e-22 | 1.1062e-22
439.95 | 0.07 | 85.2292 | 1.8553 | 0.08973 | 0.82859 | -0.056405 | -4.0726e-22 | 9.2743e-23
440 | 0.0687 | 84.7859 | 1.8553 | 0.089729 | 0.82859 | -0.045969 | -3.3191e-22 | 1.6809e-22
440.05 | 0.0709 | 84.7345 | 1.8553 | 0.089727 | 0.8286 | -0.04475 | -3.231e-22 | 1.769e-22
440.1 | 0.0694 | 84.8896 | 1.8553 | 0.089726 | 0.8286 | -0.048401 | -3.4946e-22 | 1.5054e-22
440.15 | 0.0698 | 84.9952 | 1.8553 | 0.089724 | 0.8286 | -0.050881 | -3.6737e-22 | 1.3263e-22
440.2 | 0.0688 | 85.2255 | 1.8553 | 0.089723 | 0.8286 | -0.056286 | -4.064e-22 | 9.3604e-23
440.25 | 0.0684 | 85.4515 | 1.8552 | 0.089721 | 0.82861 | -0.061576 | -4.4459e-22 | 5.5408e-23
440.3 | 0.0721 | 85.6032 | 1.8552 | 0.08972 | 0.82861 | -0.065117 | -4.7016e-22 | 2.9841e-23
440.35 | 0.0684 | 85.642 | 1.8552 | 0.089718 | 0.82861 | -0.066017 | -4.7666e-22 | 2.3344e-23
440.4 | 0.0729 | 85.3216 | 1.8552 | 0.089717 | 0.82862 | -0.058514 | -4.2248e-22 | 7.7516e-23
440.45 | 0.0705 | 85.3593 | 1.8552 | 0.089716 | 0.82862 | -0.059391 | -4.2882e-22 | 7.1184e-23
440.5 | 0.0713 | 84.8258 | 1.8552 | 0.089714 | 0.82862 | -0.046845 | -3.3823e-22 | 1.6177e-22
440.55 | 0.0707 | 85.0446 | 1.8552 | 0.089713 | 0.82862 | -0.051991 | -3.7539e-22 | 1.2461e-22
440.6 | 0.0705 | 85.1406 | 1.8552 | 0.089711 | 0.82863 | -0.054241 | -3.9163e-22 | 1.0837e-22
440.65 | 0.0721 | 85.1458 | 1.8552 | 0.08971 | 0.82863 | -0.054357 | -3.9247e-22 | 1.0753e-22
440.7 | 0.0691 | 85.5609 | 1.8552 | 0.089708 | 0.82863 | -0.064077 | -4.6265e-22 | 3.7351e-23
440.75 | 0.0686 | 84.8436 | 1.8551 | 0.089707 | 0.82863 | -0.047233 | -3.4103e-22 | 1.5897e-22
440.8 | 0.07 | 85.155 | 1.8551 | 0.089705 | 0.82864 | -0.054553 | -3.9389e-22 | 1.0611e-22
440.85 | 0.0698 | 85.2969 | 1.8551 | 0.089704 | 0.82864 | -0.057877 | -4.1788e-22 | 8.2116e-23
440.9 | 0.0712 | 85.5077 | 1.8551 | 0.089702 | 0.82864 | -0.062807 | -4.5348e-22 | 4.6519e-23
440.95 | 0.0712 | 85.4255 | 1.8551 | 0.089701 | 0.82864 | -0.060877 | -4.3955e-22 | 6.0454e-23
441 | 0.0687 | 85.0849 | 1.8551 | 0.089699 | 0.82865 | -0.052881 | -3.8181e-22 | 1.1819e-22
441.05 | 0.0663 | 85.1076 | 1.8551 | 0.089698 | 0.82865 | -0.053408 | -3.8561e-22 | 1.1439e-22
441.1 | 0.0703 | 85.2125 | 1.8551 | 0.089697 | 0.82865 | -0.055865 | -4.0336e-22 | 9.6644e-23
441.15 | 0.07 | 85.4463 | 1.8551 | 0.089695 | 0.82866 | -0.061338 | -4.4288e-22 | 5.7124e-23
441.2 | 0.07 | 85.585 | 1.8551 | 0.089694 | 0.82866 | -0.064576 | -4.6625e-22 | 3.3749e-23
441.25 | 0.068 | 85.1719 | 1.855 | 0.089692 | 0.82866 | -0.054892 | -3.9634e-22 | 1.0366e-22
441.3 | 0.0711 | 85.0719 | 1.855 | 0.089691 | 0.82866 | -0.052536 | -3.7932e-22 | 1.2068e-22
441.35 | 0.0732 | 84.9772 | 1.855 | 0.089689 | 0.82867 | -0.050302 | -3.6319e-22 | 1.3681e-22
441.4 | 0.0711 | 85.0807 | 1.855 | 0.089688 | 0.82867 | -0.052731 | -3.8073e-22 | 1.1927e-22
441.45 | 0.0726 | 85.1499 | 1.855 | 0.089686 | 0.82867 | -0.05435 | -3.9242e-22 | 1.0758e-22
441.5 | 0.0715 | 85.308 | 1.855 | 0.089685 | 0.82867 | -0.058054 | -4.1916e-22 | 8.0839e-23
441.55 | 0.0698 | 85.1186 | 1.855 | 0.089683 | 0.82868 | -0.053602 | -3.8702e-22 | 1.1298e-22
441.6 | 0.0703 | 85.3856 | 1.855 | 0.089682 | 0.82868 | -0.059859 | -4.322e-22 | 6.7802e-23
441.65 | 0.0685 | 85.2248 | 1.855 | 0.08968 | 0.82868 | -0.056083 | -4.0493e-22 | 9.5068e-23
441.7 | 0.0697 | 85.517 | 1.855 | 0.089679 | 0.82868 | -0.062922 | -4.5431e-22 | 4.5689e-23
441.75 | 0.0696 | 85.0674 | 1.8549 | 0.089678 | 0.82869 | -0.052373 | -3.7814e-22 | 1.2186e-22
441.8 | 0.0689 | 85.705 | 1.8549 | 0.089676 | 0.82869 | -0.067301 | -4.8593e-22 | 1.4071e-23
441.85 | 0.0683 | 85.5556 | 1.8549 | 0.089675 | 0.82869 | -0.063805 | -4.6069e-22 | 3.9311e-23
441.9 | 0.0676 | 85.2523 | 1.8549 | 0.089673 | 0.82869 | -0.056696 | -4.0936e-22 | 9.064e-23
441.95 | 0.0726 | 85.715 | 1.8549 | 0.089672 | 0.8287 | -0.067515 | -4.8748e-22 | 1.2524e-23
442 | 0.0705 | 85.2956 | 1.8549 | 0.08967 | 0.8287 | -0.057699 | -4.166e-22 | 8.34e-23
442.05 | 0.0701 | 85.089 | 1.8549 | 0.089669 | 0.8287 | -0.052843 | -3.8153e-22 | 1.1847e-22
442.1 | 0.0683 | 84.7327 | 1.8549 | 0.089667 | 0.82871 | -0.044444 | -3.2089e-22 | 1.7911e-22
442.15 | 0.0714 | 85.1507 | 1.8549 | 0.089666 | 0.82871 | -0.054279 | -3.9191e-22 | 1.0809e-22
442.2 | 0.0682 | 85.2587 | 1.8549 | 0.089664 | 0.82871 | -0.056808 | -4.1017e-22 | 8.9833e-23
442.25 | 0.0693 | 84.9905 | 1.8549 | 0.089663 | 0.82871 | -0.0505 | -3.6462e-22 | 1.3538e-22
442.3 | 0.0701 | 85.1877 | 1.8548 | 0.089662 | 0.82872 | -0.055129 | -3.9804e-22 | 1.0196e-22
442.35 | 0.0692 | 85.3655 | 1.8548 | 0.08966 | 0.82872 | -0.059293 | -4.2811e-22 | 7.1893e-23
442.4 | 0.0703 | 85.1785 | 1.8548 | 0.089659 | 0.82872 | -0.0549 | -3.9639e-22 | 1.0361e-22
442.45 | 0.0722 | 85.3049 | 1.8548 | 0.089657 | 0.82872 | -0.05786 | -4.1776e-22 | 8.224e-23
442.5 | 0.0723 | 85.1533 | 1.8548 | 0.089656 | 0.82873 | -0.054296 | -3.9203e-22 | 1.0797e-22
442.55 | 0.0697 | 85.433 | 1.8548 | 0.089654 | 0.82873 | -0.060848 | -4.3934e-22 | 6.0663e-23
442.6 | 0.069 | 84.9916 | 1.8548 | 0.089653 | 0.82873 | -0.050482 | -3.6449e-22 | 1.3551e-22
442.65 | 0.0719 | 85.112 | 1.8548 | 0.089651 | 0.82873 | -0.053307 | -3.8489e-22 | 1.1511e-22
442.7 | 0.0712 | 85.1588 | 1.8548 | 0.08965 | 0.82874 | -0.0544 | -3.9278e-22 | 1.0722e-22
442.75 | 0.0698 | 85.6533 | 1.8548 | 0.089649 | 0.82874 | -0.065973 | -4.7634e-22 | 2.3658e-23
442.8 | 0.0694 | 85.3949 | 1.8547 | 0.089647 | 0.82874 | -0.059924 | -4.3267e-22 | 6.7333e-23
442.85 | 0.0698 | 85.0232 | 1.8547 | 0.089646 | 0.82874 | -0.051194 | -3.6963e-22 | 1.3037e-22
442.9 | 0.0724 | 84.9847 | 1.8547 | 0.089644 | 0.82875 | -0.050281 | -3.6304e-22 | 1.3696e-22
442.95 | 0.0703 | 85.5205 | 1.8547 | 0.089643 | 0.82875 | -0.062845 | -4.5375e-22 | 4.6247e-23
443 | 0.0696 | 84.9787 | 1.8547 | 0.089641 | 0.82875 | -0.050127 | -3.6193e-22 | 1.3807e-22
443.05 | 0.0687 | 85.4218 | 1.8547 | 0.08964 | 0.82876 | -0.060523 | -4.3699e-22 | 6.3014e-23
443.1 | 0.0681 | 85.0879 | 1.8547 | 0.089638 | 0.82876 | -0.052683 | -3.8038e-22 | 1.1962e-22
443.15 | 0.0681 | 85.5342 | 1.8547 | 0.089637 | 0.82876 | -0.06314 | -4.5588e-22 | 4.4117e-23
443.2 | 0.0702 | 85.2113 | 1.8547 | 0.089636 | 0.82876 | -0.055569 | -4.0122e-22 | 9.878e-23
443.25 | 0.0684 | 85.1724 | 1.8547 | 0.089634 | 0.82877 | -0.054649 | -3.9458e-22 | 1.0542e-22
443.3 | 0.0704 | 85.1097 | 1.8546 | 0.089633 | 0.82877 | -0.05317 | -3.839e-22 | 1.161e-22
443.35 | 0.068 | 85.6262 | 1.8546 | 0.089631 | 0.82877 | -0.065265 | -4.7122e-22 | 2.8776e-23
443.4 | 0.0696 | 84.9854 | 1.8546 | 0.08963 | 0.82877 | -0.050235 | -3.627e-22 | 1.373e-22
443.45 | 0.0686 | 85.1655 | 1.8546 | 0.089628 | 0.82878 | -0.054462 | -3.9323e-22 | 1.0677e-22
443.5 | 0.0686 | 85.4368 | 1.8546 | 0.089627 | 0.82878 | -0.060817 | -4.3911e-22 | 6.0889e-23
443.55 | 0.0699 | 85.2795 | 1.8546 | 0.089626 | 0.82878 | -0.057125 | -4.1245e-22 | 8.7546e-23
443.6 | 0.071 | 85.1145 | 1.8546 | 0.089624 | 0.82878 | -0.053245 | -3.8444e-22 | 1.1556e-22
443.65 | 0.0719 | 85.1242 | 1.8546 | 0.089623 | 0.82879 | -0.053467 | -3.8604e-22 | 1.1396e-22
443.7 | 0.0696 | 85.4719 | 1.8546 | 0.089621 | 0.82879 | -0.061613 | -4.4486e-22 | 5.514e-23
443.75 | 0.07 | 85.1815 | 1.8546 | 0.08962 | 0.82879 | -0.0548 | -3.9567e-22 | 1.0433e-22
443.8 | 0.0702 | 85.2795 | 1.8545 | 0.089618 | 0.82879 | -0.057093 | -4.1223e-22 | 8.7774e-23
443.85 | 0.0706 | 85.4091 | 1.8545 | 0.089617 | 0.8288 | -0.060124 | -4.3411e-22 | 6.5891e-23
443.9 | 0.0672 | 85.2507 | 1.8545 | 0.089615 | 0.8288 | -0.056405 | -4.0726e-22 | 9.2742e-23
443.95 | 0.0682 | 85.2838 | 1.8545 | 0.089614 | 0.8288 | -0.057175 | -4.1282e-22 | 8.7182e-23
444 | 0.0694 | 85.3593 | 1.8545 | 0.089613 | 0.82881 | -0.058939 | -4.2555e-22 | 7.4449e-23
444.05 | 0.0671 | 85.1853 | 1.8545 | 0.089611 | 0.82881 | -0.054851 | -3.9604e-22 | 1.0396e-22
444.1 | 0.0706 | 85.6334 | 1.8545 | 0.08961 | 0.82881 | -0.065338 | -4.7176e-22 | 2.8244e-23
444.15 | 0.0694 | 85.3231 | 1.8545 | 0.089608 | 0.82881 | -0.058072 | -4.1929e-22 | 8.0711e-23
444.2 | 0.0678 | 85.5765 | 1.8545 | 0.089607 | 0.82882 | -0.063996 | -4.6207e-22 | 3.7933e-23
444.25 | 0.0689 | 84.9445 | 1.8545 | 0.089605 | 0.82882 | -0.049165 | -3.5498e-22 | 1.4502e-22
444.3 | 0.0687 | 85.3006 | 1.8544 | 0.089604 | 0.82882 | -0.057525 | -4.1534e-22 | 8.4655e-23
444.35 | 0.0696 | 85.6962 | 1.8544 | 0.089603 | 0.82882 | -0.066773 | -4.8212e-22 | 1.7885e-23
444.4 | 0.07 | 84.9783 | 1.8544 | 0.089601 | 0.82883 | -0.049942 | -3.6059e-22 | 1.3941e-22
444.45 | 0.0676 | 85.2624 | 1.8544 | 0.0896 | 0.82883 | -0.056611 | -4.0874e-22 | 9.1259e-23
444.5 | 0.0682 | 85.1444 | 1.8544 | 0.089598 | 0.82883 | -0.053834 | -3.887e-22 | 1.113e-22
444.55 | 0.0707 | 85.5125 | 1.8544 | 0.089597 | 0.82883 | -0.062456 | -4.5095e-22 | 4.9054e-23
444.6 | 0.0733 | 85.3574 | 1.8544 | 0.089595 | 0.82884 | -0.058819 | -4.2469e-22 | 7.5315e-23
444.65 | 0.0691 | 85.5264 | 1.8544 | 0.089594 | 0.82884 | -0.062769 | -4.532e-22 | 4.6797e-23
444.7 | 0.0711 | 85.2191 | 1.8544 | 0.089593 | 0.82884 | -0.055563 | -4.0118e-22 | 9.8821e-23
444.75 | 0.0685 | 85.4835 | 1.8544 | 0.089591 | 0.82884 | -0.061753 | -4.4587e-22 | 5.4133e-23
444.8 | 0.0684 | 85.3974 | 1.8544 | 0.08959 | 0.82885 | -0.059731 | -4.3127e-22 | 6.873e-23
444.85 | 0.0708 | 85.3712 | 1.8543 | 0.089588 | 0.82885 | -0.059111 | -4.2679e-22 | 7.3206e-23
444.9 | 0.069 | 85.7415 | 1.8543 | 0.089587 | 0.82885 | -0.067761 | -4.8925e-22 | 1.0751e-23
444.95 | 0.0696 | 85.2529 | 1.8543 | 0.089586 | 0.82885 | -0.056325 | -4.0668e-22 | 9.332e-23
445 | 0.0702 | 85.4564 | 1.8543 | 0.089584 | 0.82886 | -0.061087 | -4.4106e-22 | 5.8937e-23
445.05 | 0.0679 | 85.3891 | 1.8543 | 0.089583 | 0.82886 | -0.059505 | -4.2964e-22 | 7.0359e-23
445.1 | 0.0694 | 85.0456 | 1.8543 | 0.089581 | 0.82886 | -0.051437 | -3.7139e-22 | 1.2861e-22
445.15 | 0.067 | 84.8208 | 1.8543 | 0.08958 | 0.82886 | -0.046137 | -3.3312e-22 | 1.6688e-22
445.2 | 0.068 | 84.9518 | 1.8543 | 0.089578 | 0.82887 | -0.049218 | -3.5536e-22 | 1.4464e-22
445.25 | 0.0708 | 85.374 | 1.8543 | 0.089577 | 0.82887 | -0.059127 | -4.2691e-22 | 7.3093e-23
445.3 | 0.0711 | 85.4969 | 1.8543 | 0.089576 | 0.82887 | -0.061997 | -4.4763e-22 | 5.2365e-23
445.35 | 0.0713 | 85.3119 | 1.8542 | 0.089574 | 0.82888 | -0.057659 | -4.1631e-22 | 8.3691e-23
445.4 | 0.0696 | 84.9619 | 1.8542 | 0.089573 | 0.82888 | -0.049431 | -3.569e-22 | 1.431e-22
445.45 | 0.0716 | 85.0467 | 1.8542 | 0.089571 | 0.82888 | -0.05142 | -3.7126e-22 | 1.2874e-22
445.5 | 0.0699 | 85.5231 | 1.8542 | 0.08957 | 0.82888 | -0.062585 | -4.5188e-22 | 4.8121e-23
445.55 | 0.0708 | 85.2248 | 1.8542 | 0.089568 | 0.82889 | -0.055591 | -4.0138e-22 | 9.8621e-23
445.6 | 0.068 | 85.4711 | 1.8542 | 0.089567 | 0.82889 | -0.061356 | -4.4301e-22 | 5.6993e-23
445.65 | 0.07 | 85.2185 | 1.8542 | 0.089566 | 0.82889 | -0.055431 | -4.0022e-22 | 9.9778e-23
445.7 | 0.0715 | 85.0943 | 1.8542 | 0.089564 | 0.82889 | -0.052508 | -3.7912e-22 | 1.2088e-22
445.75 | 0.0703 | 84.9706 | 1.8542 | 0.089563 | 0.8289 | -0.049592 | -3.5806e-22 | 1.4194e-22
445.8 | 0.0704 | 85.4136 | 1.8542 | 0.089561 | 0.8289 | -0.059986 | -4.3311e-22 | 6.6891e-23
445.85 | 0.0691 | 85.0669 | 1.8541 | 0.08956 | 0.8289 | -0.051845 | -3.7433e-22 | 1.2567e-22
445.9 | 0.0699 | 85.2121 | 1.8541 | 0.089559 | 0.8289 | -0.055249 | -3.9891e-22 | 1.0109e-22
445.95 | 0.0717 | 85.1804 | 1.8541 | 0.089557 | 0.82891 | -0.054499 | -3.935e-22 | 1.065e-22
446 | 0.0679 | 85.3677 | 1.8541 | 0.089556 | 0.82891 | -0.058886 | -4.2517e-22 | 7.4832e-23
446.05 | 0.0694 | 85.0875 | 1.8541 | 0.089554 | 0.82891 | -0.052304 | -3.7765e-22 | 1.2235e-22
446.1 | 0.0712 | 85.2196 | 1.8541 | 0.089553 | 0.82891 | -0.055401 | -4e-22 | 9.9995e-23
446.15 | 0.0699 | 84.9715 | 1.8541 | 0.089552 | 0.82892 | -0.049563 | -3.5786e-22 | 1.4214e-22
446.2 | 0.0729 | 85.1341 | 1.8541 | 0.08955 | 0.82892 | -0.053381 | -3.8542e-22 | 1.1458e-22
446.25 | 0.0706 | 85.3974 | 1.8541 | 0.089549 | 0.82892 | -0.05955 | -4.2997e-22 | 7.0033e-23
446.3 | 0.072 | 85.4928 | 1.8541 | 0.089547 | 0.82892 | -0.061777 | -4.4605e-22 | 5.3954e-23
446.35 | 0.0698 | 85.243 | 1.8541 | 0.089546 | 0.82893 | -0.055919 | -4.0375e-22 | 9.6254e-23
446.4 | 0.0698 | 85.003 | 1.854 | 0.089544 | 0.82893 | -0.050274 | -3.6299e-22 | 1.3701e-22
446.45 | 0.0693 | 85.416 | 1.854 | 0.089543 | 0.82893 | -0.059961 | -4.3293e-22 | 6.7066e-23
446.5 | 0.0711 | 84.8741 | 1.854 | 0.089542 | 0.82893 | -0.047226 | -3.4098e-22 | 1.5902e-22
446.55 | 0.072 | 85.2403 | 1.854 | 0.08954 | 0.82894 | -0.055831 | -4.0311e-22 | 9.689e-23
446.6 | 0.0715 | 85.2421 | 1.854 | 0.089539 | 0.82894 | -0.055867 | -4.0337e-22 | 9.663e-23
446.65 | 0.0709 | 85.0564 | 1.854 | 0.089537 | 0.82894 | -0.051499 | -3.7183e-22 | 1.2817e-22
446.7 | 0.0713 | 84.691 | 1.854 | 0.089536 | 0.82894 | -0.042882 | -3.0962e-22 | 1.9038e-22
446.75 | 0.0703 | 84.7124 | 1.854 | 0.089535 | 0.82895 | -0.043381 | -3.1322e-22 | 1.8678e-22
446.8 | 0.0708 | 85.1989 | 1.854 | 0.089533 | 0.82895 | -0.054828 | -3.9587e-22 | 1.0413e-22
446.85 | 0.07 | 85.1183 | 1.854 | 0.089532 | 0.82895 | -0.052929 | -3.8216e-22 | 1.1784e-22
446.9 | 0.0706 | 85.2538 | 1.8539 | 0.08953 | 0.82895 | -0.056104 | -4.0509e-22 | 9.4915e-23
446.95 | 0.0704 | 84.8971 | 1.8539 | 0.089529 | 0.82896 | -0.047713 | -3.445e-22 | 1.555e-22
447 | 0.0712 | 84.9074 | 1.8539 | 0.089528 | 0.82896 | -0.047949 | -3.462e-22 | 1.538e-22
447.05 | 0.0701 | 84.5201 | 1.8539 | 0.089526 | 0.82896 | -0.038799 | -2.8014e-22 | 2.1986e-22
447.1 | 0.0707 | 85.5103 | 1.8539 | 0.089525 | 0.82897 | -0.062088 | -4.4829e-22 | 5.1712e-23
447.15 | 0.0697 | 85.0755 | 1.8539 | 0.089523 | 0.82897 | -0.051886 | -3.7463e-22 | 1.2537e-22
447.2 | 0.0704 | 84.7551 | 1.8539 | 0.089522 | 0.82897 | -0.044334 | -3.201e-22 | 1.799e-22
447.25 | 0.0674 | 84.9546 | 1.8539 | 0.089521 | 0.82897 | -0.04903 | -3.5401e-22 | 1.4599e-22
447.3 | 0.0721 | 85.351 | 1.8539 | 0.089519 | 0.82898 | -0.058334 | -4.2118e-22 | 7.8816e-23
447.35 | 0.0723 | 84.7128 | 1.8539 | 0.089518 | 0.82898 | -0.043317 | -3.1276e-22 | 1.8724e-22
447.4 | 0.0728 | 84.7975 | 1.8539 | 0.089516 | 0.82898 | -0.04531 | -3.2714e-22 | 1.7286e-22
447.45 | 0.0684 | 84.8815 | 1.8538 | 0.089515 | 0.82898 | -0.047284 | -3.414e-22 | 1.586e-22
447.5 | 0.0717 | 84.829 | 1.8538 | 0.089514 | 0.82899 | -0.04604 | -3.3242e-22 | 1.6758e-22
447.55 | 0.0686 | 85.1413 | 1.8538 | 0.089512 | 0.82899 | -0.053383 | -3.8544e-22 | 1.1456e-22
447.6 | 0.0699 | 85.148 | 1.8538 | 0.089511 | 0.82899 | -0.053535 | -3.8653e-22 | 1.1347e-22
447.65 | 0.0706 | 84.5316 | 1.8538 | 0.089509 | 0.82899 | -0.038998 | -2.8157e-22 | 2.1843e-22
447.7 | 0.0673 | 85.113 | 1.8538 | 0.089508 | 0.829 | -0.0527 | -3.8051e-22 | 1.1949e-22
447.75 | 0.0739 | 85.1281 | 1.8538 | 0.089507 | 0.829 | -0.053049 | -3.8302e-22 | 1.1698e-22
447.8 | 0.0717 | 85.3925 | 1.8538 | 0.089505 | 0.829 | -0.059245 | -4.2776e-22 | 7.2239e-23
447.85 | 0.0703 | 85.0484 | 1.8538 | 0.089504 | 0.829 | -0.051163 | -3.6941e-22 | 1.3059e-22
447.9 | 0.0737 | 85.2792 | 1.8538 | 0.089502 | 0.82901 | -0.056577 | -4.085e-22 | 9.15e-23
447.95 | 0.0728 | 84.997 | 1.8537 | 0.089501 | 0.82901 | -0.049942 | -3.6059e-22 | 1.3941e-22
448 | 0.0714 | 84.9985 | 1.8537 | 0.0895 | 0.82901 | -0.049971 | -3.608e-22 | 1.392e-22
448.05 | 0.071 | 84.8719 | 1.8537 | 0.089498 | 0.82901 | -0.046984 | -3.3923e-22 | 1.6077e-22
448.1 | 0.0693 | 85.0391 | 1.8537 | 0.089497 | 0.82902 | -0.050914 | -3.6761e-22 | 1.3239e-22
448.15 | 0.0719 | 85.0704 | 1.8537 | 0.089496 | 0.82902 | -0.051644 | -3.7288e-22 | 1.2712e-22
448.2 | 0.0726 | 85.0096 | 1.8537 | 0.089494 | 0.82902 | -0.050208 | -3.6251e-22 | 1.3749e-22
448.25 | 0.0712 | 84.5291 | 1.8537 | 0.089493 | 0.82902 | -0.038865 | -2.8061e-22 | 2.1939e-22
448.3 | 0.0698 | 84.6834 | 1.8537 | 0.089491 | 0.82903 | -0.042506 | -3.0691e-22 | 1.9309e-22
448.35 | 0.0719 | 85.151 | 1.8537 | 0.08949 | 0.82903 | -0.053513 | -3.8638e-22 | 1.1362e-22
448.4 | 0.0734 | 84.6235 | 1.8537 | 0.089489 | 0.82903 | -0.041079 | -2.966e-22 | 2.034e-22
448.45 | 0.0697 | 84.8976 | 1.8537 | 0.089487 | 0.82903 | -0.047541 | -3.4325e-22 | 1.5675e-22
448.5 | 0.071 | 85.2384 | 1.8536 | 0.089486 | 0.82904 | -0.055547 | -4.0106e-22 | 9.8939e-23
448.55 | 0.0703 | 85.0433 | 1.8536 | 0.089484 | 0.82904 | -0.050958 | -3.6793e-22 | 1.3207e-22
448.6 | 0.0727 | 84.6574 | 1.8536 | 0.089483 | 0.82904 | -0.041856 | -3.0221e-22 | 1.9779e-22
448.65 | 0.0732 | 85.0731 | 1.8536 | 0.089482 | 0.82904 | -0.051646 | -3.729e-22 | 1.271e-22
448.7 | 0.0718 | 84.8324 | 1.8536 | 0.08948 | 0.82905 | -0.045974 | -3.3194e-22 | 1.6806e-22
448.75 | 0.0728 | 84.9762 | 1.8536 | 0.089479 | 0.82905 | -0.049355 | -3.5635e-22 | 1.4365e-22
448.8 | 0.0711 | 84.7853 | 1.8536 | 0.089478 | 0.82905 | -0.044851 | -3.2383e-22 | 1.7617e-22
448.85 | 0.0705 | 84.4498 | 1.8536 | 0.089476 | 0.82905 | -0.036915 | -2.6653e-22 | 2.3347e-22
448.9 | 0.0724 | 84.9251 | 1.8536 | 0.089475 | 0.82906 | -0.048134 | -3.4753e-22 | 1.5247e-22
448.95 | 0.0713 | 84.9208 | 1.8536 | 0.089473 | 0.82906 | -0.048026 | -3.4676e-22 | 1.5324e-22
449 | 0.0719 | 84.8723 | 1.8536 | 0.089472 | 0.82906 | -0.046878 | -3.3847e-22 | 1.6153e-22
449.05 | 0.0722 | 84.5606 | 1.8535 | 0.089471 | 0.82906 | -0.039513 | -2.8529e-22 | 2.1471e-22
449.1 | 0.072 | 85.3865 | 1.8535 | 0.089469 | 0.82907 | -0.058946 | -4.256e-22 | 7.4398e-23
449.15 | 0.0729 | 84.8015 | 1.8535 | 0.089468 | 0.82907 | -0.04519 | -3.2628e-22 | 1.7372e-22
449.2 | 0.0731 | 84.7387 | 1.8535 | 0.089466 | 0.82907 | -0.043703 | -3.1554e-22 | 1.8446e-22
449.25 | 0.069 | 84.8474 | 1.8535 | 0.089465 | 0.82907 | -0.04626 | -3.3401e-22 | 1.6599e-22
449.3 | 0.0712 | 84.6772 | 1.8535 | 0.089464 | 0.82908 | -0.042238 | -3.0497e-22 | 1.9503e-22
449.35 | 0.0711 | 85.0394 | 1.8535 | 0.089462 | 0.82908 | -0.050769 | -3.6656e-22 | 1.3344e-22
449.4 | 0.0713 | 84.7692 | 1.8535 | 0.089461 | 0.82908 | -0.044398 | -3.2056e-22 | 1.7944e-22
449.45 | 0.0734 | 84.9022 | 1.8535 | 0.08946 | 0.82908 | -0.047528 | -3.4316e-22 | 1.5684e-22
449.5 | 0.0741 | 84.7201 | 1.8535 | 0.089458 | 0.82909 | -0.043227 | -3.1211e-22 | 1.8789e-22
449.55 | 0.0711 | 84.9796 | 1.8534 | 0.089457 | 0.82909 | -0.049338 | -3.5623e-22 | 1.4377e-22
449.6 | 0.074 | 84.7913 | 1.8534 | 0.089455 | 0.82909 | -0.044895 | -3.2415e-22 | 1.7585e-22
449.65 | 0.0764 | 84.3248 | 1.8534 | 0.089454 | 0.82909 | -0.033855 | -2.4444e-22 | 2.5556e-22
449.7 | 0.0725 | 84.5492 | 1.8534 | 0.089453 | 0.8291 | -0.039165 | -2.8278e-22 | 2.1722e-22
449.75 | 0.0716 | 84.5903 | 1.8534 | 0.089451 | 0.8291 | -0.04013 | -2.8975e-22 | 2.1025e-22
449.8 | 0.0729 | 84.6954 | 1.8534 | 0.08945 | 0.8291 | -0.042608 | -3.0764e-22 | 1.9236e-22
449.85 | 0.0749 | 84.4783 | 1.8534 | 0.089449 | 0.8291 | -0.037469 | -2.7053e-22 | 2.2947e-22
449.9 | 0.0732 | 84.7774 | 1.8534 | 0.089447 | 0.82911 | -0.044531 | -3.2152e-22 | 1.7848e-22
449.95 | 0.0738 | 84.9095 | 1.8534 | 0.089446 | 0.82911 | -0.047639 | -3.4396e-22 | 1.5604e-22
450 | 0.0736 | 84.8017 | 1.8534 | 0.089444 | 0.82911 | -0.045092 | -3.2558e-22 | 1.7442e-22
450.05 | 0.0726 | 84.1178 | 1.8534 | 0.089443 | 0.82911 | -0.028891 | -2.086e-22 | 2.914e-22
450.1 | 0.0733 | 84.2047 | 1.8533 | 0.089442 | 0.82912 | -0.030951 | -2.2347e-22 | 2.7653e-22
450.15 | 0.0719 | 84.3132 | 1.8533 | 0.08944 | 0.82912 | -0.03352 | -2.4202e-22 | 2.5798e-22
450.2 | 0.0767 | 84.7853 | 1.8533 | 0.089439 | 0.82912 | -0.044681 | -3.2261e-22 | 1.7739e-22
450.25 | 0.0723 | 84.5203 | 1.8533 | 0.089438 | 0.82912 | -0.038414 | -2.7736e-22 | 2.2264e-22
450.3 | 0.0746 | 84.8785 | 1.8533 | 0.089436 | 0.82913 | -0.046867 | -3.3839e-22 | 1.6161e-22
450.35 | 0.0746 | 84.5874 | 1.8533 | 0.089435 | 0.82913 | -0.03999 | -2.8873e-22 | 2.1127e-22
450.4 | 0.0728 | 84.5133 | 1.8533 | 0.089433 | 0.82913 | -0.038231 | -2.7603e-22 | 2.2397e-22
450.45 | 0.0729 | 84.7453 | 1.8533 | 0.089432 | 0.82913 | -0.043707 | -3.1558e-22 | 1.8442e-22
450.5 | 0.0771 | 84.4306 | 1.8533 | 0.089431 | 0.82914 | -0.036261 | -2.6181e-22 | 2.3819e-22
450.55 | 0.0754 | 84.6426 | 1.8533 | 0.089429 | 0.82914 | -0.04127 | -2.9798e-22 | 2.0202e-22
450.6 | 0.0731 | 84.2501 | 1.8533 | 0.089428 | 0.82914 | -0.031968 | -2.3082e-22 | 2.6918e-22
450.65 | 0.0722 | 84.4675 | 1.8532 | 0.089427 | 0.82914 | -0.037117 | -2.6799e-22 | 2.3201e-22
450.7 | 0.0746 | 84.2382 | 1.8532 | 0.089425 | 0.82915 | -0.031674 | -2.2869e-22 | 2.7131e-22
450.75 | 0.0747 | 84.2971 | 1.8532 | 0.089424 | 0.82915 | -0.033066 | -2.3874e-22 | 2.6126e-22
450.8 | 0.0737 | 84.2665 | 1.8532 | 0.089423 | 0.82915 | -0.032334 | -2.3346e-22 | 2.6654e-22
450.85 | 0.0752 | 84.1824 | 1.8532 | 0.089421 | 0.82915 | -0.030331 | -2.1899e-22 | 2.8101e-22
450.9 | 0.0762 | 84.1386 | 1.8532 | 0.08942 | 0.82916 | -0.029284 | -2.1144e-22 | 2.8856e-22
450.95 | 0.0731 | 84.4956 | 1.8532 | 0.089418 | 0.82916 | -0.037746 | -2.7253e-22 | 2.2747e-22
451 | 0.0747 | 84.3002 | 1.8532 | 0.089417 | 0.82916 | -0.033109 | -2.3906e-22 | 2.6094e-22
451.05 | 0.0737 | 84.0195 | 1.8532 | 0.089416 | 0.82916 | -0.026433 | -1.9085e-22 | 3.0915e-22
451.1 | 0.0777 | 84.6845 | 1.8532 | 0.089414 | 0.82917 | -0.042194 | -3.0465e-22 | 1.9535e-22
451.15 | 0.0766 | 84.107 | 1.8531 | 0.089413 | 0.82917 | -0.028503 | -2.0579e-22 | 2.9421e-22
451.2 | 0.075 | 83.8291 | 1.8531 | 0.089412 | 0.82917 | -0.021877 | -1.5796e-22 | 3.4204e-22
451.25 | 0.0759 | 84.0932 | 1.8531 | 0.08941 | 0.82917 | -0.028162 | -2.0334e-22 | 2.9666e-22
451.3 | 0.076 | 84.3611 | 1.8531 | 0.089409 | 0.82918 | -0.034518 | -2.4923e-22 | 2.5077e-22
451.35 | 0.0768 | 83.9369 | 1.8531 | 0.089408 | 0.82918 | -0.02443 | -1.7639e-22 | 3.2361e-22
451.4 | 0.0764 | 84.0981 | 1.8531 | 0.089406 | 0.82918 | -0.028261 | -2.0405e-22 | 2.9595e-22
451.45 | 0.0778 | 83.5642 | 1.8531 | 0.089405 | 0.82918 | -0.015518 | -1.1204e-22 | 3.8796e-22
451.5 | 0.0764 | 84.0459 | 1.8531 | 0.089403 | 0.82919 | -0.027007 | -1.95e-22 | 3.05e-22
451.55 | 0.0785 | 84.1782 | 1.8531 | 0.089402 | 0.82919 | -0.030147 | -2.1767e-22 | 2.8233e-22
451.6 | 0.0784 | 83.4659 | 1.8531 | 0.089401 | 0.82919 | -0.013146 | -9.4914e-23 | 4.0509e-22
451.65 | 0.0768 | 83.2415 | 1.8531 | 0.089399 | 0.82919 | -0.0077554 | -5.5995e-23 | 4.44e-22
451.7 | 0.0786 | 83.8101 | 1.853 | 0.089398 | 0.8292 | -0.021364 | -1.5426e-22 | 3.4574e-22
451.75 | 0.0789 | 83.6401 | 1.853 | 0.089397 | 0.8292 | -0.017298 | -1.2489e-22 | 3.7511e-22
451.8 | 0.0793 | 83.3287 | 1.853 | 0.089395 | 0.8292 | -0.0098315 | -7.0986e-23 | 4.2901e-22
451.85 | 0.0813 | 83.6616 | 1.853 | 0.089394 | 0.8292 | -0.0178 | -1.2852e-22 | 3.7148e-22
451.9 | 0.08 | 83.1086 | 1.853 | 0.089393 | 0.82921 | -0.0045299 | -3.2707e-23 | 4.6729e-22
451.95 | 0.0815 | 82.9293 | 1.853 | 0.089391 | 0.82921 | -0.00020449 | -1.4765e-24 | 4.9852e-22
452 | 0.0821 | 83.5557 | 1.853 | 0.08939 | 0.82921 | -0.015249 | -1.101e-22 | 3.899e-22
452.05 | 0.0837 | 83.2064 | 1.853 | 0.089389 | 0.82921 | -0.0068643 | -4.9561e-23 | 4.5044e-22
452.1 | 0.0838 | 82.6239 | 1.853 | 0.089387 | 0.82922 | 0.0071922 | 5.193e-23 | 5.5193e-22
452.15 | 0.0847 | 82.9517 | 1.853 | 0.089386 | 0.82922 | -0.00072087 | -5.2048e-24 | 4.948e-22
452.2 | 0.0829 | 82.6745 | 1.853 | 0.089385 | 0.82922 | 0.0059797 | 4.3174e-23 | 5.4317e-22
452.25 | 0.0844 | 82.7143 | 1.8529 | 0.089383 | 0.82922 | 0.005023 | 3.6267e-23 | 5.3627e-22
452.3 | 0.0856 | 82.167 | 1.8529 | 0.089382 | 0.82923 | 0.018306 | 1.3218e-22 | 6.3218e-22
452.35 | 0.0871 | 82.2337 | 1.8529 | 0.08938 | 0.82923 | 0.016689 | 1.205e-22 | 6.205e-22
452.4 | 0.0876 | 82.6766 | 1.8529 | 0.089379 | 0.82923 | 0.0059526 | 4.2979e-23 | 5.4298e-22
452.45 | 0.0895 | 81.9005 | 1.8529 | 0.089378 | 0.82923 | 0.024822 | 1.7922e-22 | 6.7922e-22
452.5 | 0.09 | 81.5509 | 1.8529 | 0.089376 | 0.82924 | 0.033383 | 2.4103e-22 | 7.4103e-22
452.55 | 0.0884 | 82.0259 | 1.8529 | 0.089375 | 0.82924 | 0.021773 | 1.5721e-22 | 6.5721e-22
452.6 | 0.0915 | 81.5378 | 1.8529 | 0.089374 | 0.82924 | 0.033716 | 2.4344e-22 | 7.4344e-22
452.65 | 0.0922 | 81.1535 | 1.8529 | 0.089372 | 0.82924 | 0.043171 | 3.117e-22 | 8.117e-22
452.7 | 0.0929 | 81.0959 | 1.8529 | 0.089371 | 0.82925 | 0.044597 | 3.22e-22 | 8.22e-22
452.75 | 0.0941 | 81.0411 | 1.8529 | 0.08937 | 0.82925 | 0.045954 | 3.318e-22 | 8.318e-22
452.8 | 0.0946 | 80.5299 | 1.8528 | 0.089368 | 0.82925 | 0.058616 | 4.2322e-22 | 9.2322e-22
452.85 | 0.0969 | 80.6034 | 1.8528 | 0.089367 | 0.82925 | 0.056797 | 4.1009e-22 | 9.1009e-22
452.9 | 0.0999 | 79.6598 | 1.8528 | 0.089366 | 0.82925 | 0.080355 | 5.8018e-22 | 1.0802e-21
452.95 | 0.0989 | 80.0515 | 1.8528 | 0.089364 | 0.82926 | 0.070551 | 5.0939e-22 | 1.0094e-21
453 | 0.1031 | 79.6394 | 1.8528 | 0.089363 | 0.82926 | 0.080879 | 5.8396e-22 | 1.084e-21
453.05 | 0.1058 | 79.2362 | 1.8528 | 0.089362 | 0.82926 | 0.091036 | 6.573e-22 | 1.1573e-21
453.1 | 0.1042 | 78.9278 | 1.8528 | 0.08936 | 0.82926 | 0.098842 | 7.1366e-22 | 1.2137e-21
453.15 | 0.1053 | 78.8407 | 1.8528 | 0.089359 | 0.82927 | 0.10106 | 7.2964e-22 | 1.2296e-21
453.2 | 0.1073 | 78.8523 | 1.8528 | 0.089358 | 0.82927 | 0.10077 | 7.2756e-22 | 1.2276e-21
453.25 | 0.107 | 78.2817 | 1.8528 | 0.089356 | 0.82927 | 0.1153 | 8.3248e-22 | 1.3325e-21
453.3 | 0.1094 | 78.3188 | 1.8528 | 0.089355 | 0.82927 | 0.11436 | 8.2568e-22 | 1.3257e-21
453.35 | 0.1078 | 78.3362 | 1.8527 | 0.089354 | 0.82928 | 0.11392 | 8.2252e-22 | 1.3225e-21
453.4 | 0.1082 | 77.8217 | 1.8527 | 0.089352 | 0.82928 | 0.1271 | 9.1771e-22 | 1.4177e-21
453.45 | 0.1074 | 77.8577 | 1.8527 | 0.089351 | 0.82928 | 0.12618 | 9.1108e-22 | 1.4111e-21
453.5 | 0.1091 | 77.8375 | 1.8527 | 0.08935 | 0.82928 | 0.12671 | 9.1487e-22 | 1.4149e-21
453.55 | 0.1087 | 77.5742 | 1.8527 | 0.089348 | 0.82929 | 0.13349 | 9.6384e-22 | 1.4638e-21
453.6 | 0.1058 | 77.9047 | 1.8527 | 0.089347 | 0.82929 | 0.12499 | 9.0249e-22 | 1.4025e-21
453.65 | 0.1045 | 78.1756 | 1.8527 | 0.089346 | 0.82929 | 0.11806 | 8.5241e-22 | 1.3524e-21
453.7 | 0.1019 | 78.8953 | 1.8527 | 0.089344 | 0.82929 | 0.099736 | 7.2011e-22 | 1.2201e-21
453.75 | 0.0982 | 79.2699 | 1.8527 | 0.089343 | 0.8293 | 0.090268 | 6.5176e-22 | 1.1518e-21
453.8 | 0.099 | 79.1492 | 1.8527 | 0.089342 | 0.8293 | 0.093322 | 6.738e-22 | 1.1738e-21
453.85 | 0.0958 | 79.3596 | 1.8527 | 0.08934 | 0.8293 | 0.088018 | 6.3551e-22 | 1.1355e-21
453.9 | 0.0931 | 80.5889 | 1.8526 | 0.089339 | 0.8293 | 0.057281 | 4.1358e-22 | 9.1358e-22
453.95 | 0.0928 | 80.3934 | 1.8526 | 0.089338 | 0.82931 | 0.062144 | 4.487e-22 | 9.487e-22
454 | 0.0946 | 80.4699 | 1.8526 | 0.089336 | 0.82931 | 0.060248 | 4.35e-22 | 9.35e-22
454.05 | 0.0899 | 81.0313 | 1.8526 | 0.089335 | 0.82931 | 0.046349 | 3.3465e-22 | 8.3465e-22
454.1 | 0.0929 | 80.9025 | 1.8526 | 0.089334 | 0.82931 | 0.049537 | 3.5767e-22 | 8.5767e-22
454.15 | 0.0863 | 80.7741 | 1.8526 | 0.089332 | 0.82932 | 0.052719 | 3.8064e-22 | 8.8064e-22
454.2 | 0.0884 | 81.2878 | 1.8526 | 0.089331 | 0.82932 | 0.040046 | 2.8914e-22 | 7.8914e-22
454.25 | 0.0884 | 81.4943 | 1.8526 | 0.08933 | 0.82932 | 0.034978 | 2.5255e-22 | 7.5255e-22
454.3 | 0.0865 | 81.931 | 1.8526 | 0.089328 | 0.82932 | 0.024295 | 1.7541e-22 | 6.7541e-22
454.35 | 0.084 | 81.7269 | 1.8526 | 0.089327 | 0.82933 | 0.029289 | 2.1147e-22 | 7.1147e-22
454.4 | 0.0844 | 81.8395 | 1.8526 | 0.089326 | 0.82933 | 0.026541 | 1.9163e-22 | 6.9163e-22
454.45 | 0.0842 | 82.1675 | 1.8525 | 0.089324 | 0.82933 | 0.018547 | 1.3392e-22 | 6.3392e-22
454.5 | 0.0834 | 82.4492 | 1.8525 | 0.089323 | 0.82933 | 0.011708 | 8.4536e-23 | 5.8454e-22
454.55 | 0.0853 | 82.5263 | 1.8525 | 0.089322 | 0.82934 | 0.0098447 | 7.1081e-23 | 5.7108e-22
454.6 | 0.0852 | 82.4811 | 1.8525 | 0.08932 | 0.82934 | 0.010946 | 7.9034e-23 | 5.7903e-22
454.65 | 0.085 | 82.79 | 1.8525 | 0.089319 | 0.82934 | 0.0034759 | 2.5097e-23 | 5.251e-22
454.7 | 0.084 | 82.588 | 1.8525 | 0.089318 | 0.82934 | 0.0083675 | 6.0415e-23 | 5.6042e-22
454.75 | 0.0837 | 83.1158 | 1.8525 | 0.089316 | 0.82934 | -0.0043675 | -3.1534e-23 | 4.6847e-22
454.8 | 0.0846 | 82.7466 | 1.8525 | 0.089315 | 0.82935 | 0.0045421 | 3.2795e-23 | 5.3279e-22
454.85 | 0.0828 | 82.6772 | 1.8525 | 0.089314 | 0.82935 | 0.006226 | 4.4953e-23 | 5.4495e-22
454.9 | 0.084 | 82.6308 | 1.8525 | 0.089312 | 0.82935 | 0.0073546 | 5.3102e-23 | 5.531e-22
454.95 | 0.082 | 82.5614 | 1.8525 | 0.089311 | 0.82935 | 0.0090409 | 6.5277e-23 | 5.6528e-22
455 | 0.0824 | 82.9555 | 1.8524 | 0.08931 | 0.82936 | -0.0004774 | -3.447e-24 | 4.9655e-22
455.05 | 0.0835 | 82.6023 | 1.8524 | 0.089308 | 0.82936 | 0.008062 | 5.8209e-23 | 5.5821e-22
455.1 | 0.0812 | 82.3803 | 1.8524 | 0.089307 | 0.82936 | 0.01345 | 9.7113e-23 | 5.9711e-22
455.15 | 0.084 | 82.9628 | 1.8524 | 0.089306 | 0.82936 | -0.00063594 | -4.5916e-24 | 4.9541e-22
455.2 | 0.0848 | 82.6608 | 1.8524 | 0.089304 | 0.82937 | 0.0066635 | 4.8112e-23 | 5.4811e-22
455.25 | 0.0846 | 82.805 | 1.8524 | 0.089303 | 0.82937 | 0.0031834 | 2.2985e-23 | 5.2298e-22
455.3 | 0.0824 | 82.7381 | 1.8524 | 0.089302 | 0.82937 | 0.0048057 | 3.4698e-23 | 5.347e-22
455.35 | 0.0876 | 82.3364 | 1.8524 | 0.0893 | 0.82937 | 0.014545 | 1.0502e-22 | 6.0502e-22
455.4 | 0.0832 | 82.1602 | 1.8524 | 0.089299 | 0.82938 | 0.018836 | 1.36e-22 | 6.36e-22
455.45 | 0.0891 | 82.4094 | 1.8524 | 0.089298 | 0.82938 | 0.012785 | 9.2307e-23 | 5.9231e-22
455.5 | 0.087 | 82.3312 | 1.8524 | 0.089296 | 0.82938 | 0.014689 | 1.0606e-22 | 6.0606e-22
455.55 | 0.0906 | 82.3124 | 1.8523 | 0.089295 | 0.82938 | 0.015152 | 1.094e-22 | 6.094e-22
455.6 | 0.0862 | 82.4645 | 1.8523 | 0.089294 | 0.82939 | 0.011465 | 8.2781e-23 | 5.8278e-22
455.65 | 0.0884 | 81.9588 | 1.8523 | 0.089292 | 0.82939 | 0.023773 | 1.7165e-22 | 6.7165e-22
455.7 | 0.0903 | 81.7631 | 1.8523 | 0.089291 | 0.82939 | 0.02856 | 2.0621e-22 | 7.0621e-22
455.75 | 0.0899 | 81.85 | 1.8523 | 0.08929 | 0.82939 | 0.026442 | 1.9091e-22 | 6.9091e-22
455.8 | 0.0891 | 81.4744 | 1.8523 | 0.089288 | 0.8294 | 0.035646 | 2.5737e-22 | 7.5737e-22
455.85 | 0.0923 | 81.2502 | 1.8523 | 0.089287 | 0.8294 | 0.041163 | 2.9721e-22 | 7.9721e-22
455.9 | 0.0943 | 80.7242 | 1.8523 | 0.089286 | 0.8294 | 0.054159 | 3.9104e-22 | 8.9104e-22
455.95 | 0.0959 | 81.0587 | 1.8523 | 0.089285 | 0.8294 | 0.045894 | 3.3137e-22 | 8.3137e-22
456 | 0.0958 | 80.0502 | 1.8523 | 0.089283 | 0.82941 | 0.070939 | 5.122e-22 | 1.0122e-21
456.05 | 0.094 | 80.6789 | 1.8523 | 0.089282 | 0.82941 | 0.055299 | 3.9927e-22 | 8.9927e-22
456.1 | 0.098 | 80.5096 | 1.8522 | 0.089281 | 0.82941 | 0.059506 | 4.2965e-22 | 9.2965e-22
456.15 | 0.0974 | 80.0878 | 1.8522 | 0.089279 | 0.82941 | 0.070018 | 5.0554e-22 | 1.0055e-21
456.2 | 0.0969 | 79.9397 | 1.8522 | 0.089278 | 0.82941 | 0.073725 | 5.3231e-22 | 1.0323e-21
456.25 | 0.0947 | 80.1356 | 1.8522 | 0.089277 | 0.82942 | 0.068836 | 4.9701e-22 | 9.9701e-22
456.3 | 0.0953 | 80.5964 | 1.8522 | 0.089275 | 0.82942 | 0.057374 | 4.1425e-22 | 9.1425e-22
456.35 | 0.0934 | 80.5994 | 1.8522 | 0.089274 | 0.82942 | 0.057305 | 4.1376e-22 | 9.1376e-22
456.4 | 0.0934 | 80.3979 | 1.8522 | 0.089273 | 0.82942 | 0.062317 | 4.4994e-22 | 9.4994e-22
456.45 | 0.0951 | 80.7089 | 1.8522 | 0.089271 | 0.82943 | 0.054601 | 3.9423e-22 | 8.9423e-22
456.5 | 0.0946 | 80.6141 | 1.8522 | 0.08927 | 0.82943 | 0.056958 | 4.1125e-22 | 9.1125e-22
456.55 | 0.0971 | 80.7046 | 1.8522 | 0.089269 | 0.82943 | 0.05472 | 3.9509e-22 | 8.9509e-22
456.6 | 0.0956 | 80.6311 | 1.8522 | 0.089267 | 0.82943 | 0.056548 | 4.0829e-22 | 9.0829e-22
456.65 | 0.0987 | 80.5682 | 1.8521 | 0.089266 | 0.82944 | 0.058114 | 4.196e-22 | 9.196e-22
456.7 | 0.0978 | 80.3479 | 1.8521 | 0.089265 | 0.82944 | 0.063596 | 4.5918e-22 | 9.5918e-22
456.75 | 0.0959 | 80.2219 | 1.8521 | 0.089263 | 0.82944 | 0.066741 | 4.8188e-22 | 9.8188e-22
456.8 | 0.0979 | 80.0695 | 1.8521 | 0.089262 | 0.82944 | 0.070549 | 5.0938e-22 | 1.0094e-21
456.85 | 0.1018 | 79.6212 | 1.8521 | 0.089261 | 0.82945 | 0.081784 | 5.905e-22 | 1.0905e-21
456.9 | 0.0994 | 79.6498 | 1.8521 | 0.08926 | 0.82945 | 0.081072 | 5.8536e-22 | 1.0854e-21
456.95 | 0.1001 | 79.7387 | 1.8521 | 0.089258 | 0.82945 | 0.078847 | 5.6929e-22 | 1.0693e-21
457 | 0.1004 | 79.6731 | 1.8521 | 0.089257 | 0.82945 | 0.080498 | 5.8122e-22 | 1.0812e-21
457.05 | 0.0962 | 79.7604 | 1.8521 | 0.089256 | 0.82946 | 0.078314 | 5.6544e-22 | 1.0654e-21
457.1 | 0.0973 | 79.7484 | 1.8521 | 0.089254 | 0.82946 | 0.078621 | 5.6766e-22 | 1.0677e-21
457.15 | 0.1 | 79.9203 | 1.8521 | 0.089253 | 0.82946 | 0.07432 | 5.3661e-22 | 1.0366e-21
457.2 | 0.0971 | 79.5829 | 1.8521 | 0.089252 | 0.82946 | 0.082787 | 5.9774e-22 | 1.0977e-21
457.25 | 0.0976 | 79.7188 | 1.852 | 0.08925 | 0.82946 | 0.07938 | 5.7314e-22 | 1.0731e-21
457.3 | 0.0978 | 80.3754 | 1.852 | 0.089249 | 0.82947 | 0.062981 | 4.5473e-22 | 9.5473e-22
457.35 | 0.0967 | 80.1644 | 1.852 | 0.089248 | 0.82947 | 0.068244 | 4.9273e-22 | 9.9273e-22
457.4 | 0.0966 | 80.4404 | 1.852 | 0.089247 | 0.82947 | 0.061375 | 4.4314e-22 | 9.4314e-22
457.45 | 0.0943 | 80.4428 | 1.852 | 0.089245 | 0.82947 | 0.061321 | 4.4275e-22 | 9.4275e-22
457.5 | 0.0975 | 80.241 | 1.852 | 0.089244 | 0.82948 | 0.066351 | 4.7907e-22 | 9.7907e-22
457.55 | 0.0941 | 80.1461 | 1.852 | 0.089243 | 0.82948 | 0.068723 | 4.962e-22 | 9.962e-22
457.6 | 0.0972 | 80.3049 | 1.852 | 0.089241 | 0.82948 | 0.06477 | 4.6765e-22 | 9.6765e-22
457.65 | 0.0969 | 80.3086 | 1.852 | 0.08924 | 0.82948 | 0.064683 | 4.6703e-22 | 9.6703e-22
457.7 | 0.0969 | 80.4562 | 1.852 | 0.089239 | 0.82949 | 0.061017 | 4.4055e-22 | 9.4055e-22
457.75 | 0.0963 | 80.0773 | 1.852 | 0.089237 | 0.82949 | 0.070464 | 5.0876e-22 | 1.0088e-21
457.8 | 0.0998 | 79.8064 | 1.8519 | 0.089236 | 0.82949 | 0.077247 | 5.5774e-22 | 1.0577e-21
457.85 | 0.1031 | 79.5772 | 1.8519 | 0.089235 | 0.82949 | 0.083005 | 5.9931e-22 | 1.0993e-21
457.9 | 0.1029 | 79.4088 | 1.8519 | 0.089234 | 0.8295 | 0.087247 | 6.2994e-22 | 1.1299e-21
457.95 | 0.1057 | 79.022 | 1.8519 | 0.089232 | 0.8295 | 0.097019 | 7.005e-22 | 1.2005e-21
458 | 0.1073 | 78.931 | 1.8519 | 0.089231 | 0.8295 | 0.099329 | 7.1718e-22 | 1.2172e-21
458.05 | 0.1067 | 78.3866 | 1.8519 | 0.08923 | 0.8295 | 0.11318 | 8.1716e-22 | 1.3172e-21
458.1 | 0.1154 | 77.9282 | 1.8519 | 0.089228 | 0.82951 | 0.12491 | 9.019e-22 | 1.4019e-21
458.15 | 0.1196 | 77.6355 | 1.8519 | 0.089227 | 0.82951 | 0.13244 | 9.5628e-22 | 1.4563e-21
458.2 | 0.1259 | 77.0087 | 1.8519 | 0.089226 | 0.82951 | 0.14866 | 1.0734e-21 | 1.5734e-21
458.25 | 0.1324 | 75.6714 | 1.8519 | 0.089224 | 0.82951 | 0.1837 | 1.3264e-21 | 1.8264e-21
458.3 | 0.1387 | 75.1129 | 1.8519 | 0.089223 | 0.82951 | 0.19853 | 1.4334e-21 | 1.9334e-21
458.35 | 0.1463 | 73.5603 | 1.8518 | 0.089222 | 0.82952 | 0.24031 | 1.7351e-21 | 2.2351e-21
458.4 | 0.1545 | 72.1899 | 1.8518 | 0.089221 | 0.82952 | 0.27792 | 2.0067e-21 | 2.5067e-21
458.45 | 0.1591 | 70.8668 | 1.8518 | 0.089219 | 0.82952 | 0.31492 | 2.2738e-21 | 2.7738e-21
458.5 | 0.1655 | 70.2514 | 1.8518 | 0.089218 | 0.82952 | 0.33237 | 2.3998e-21 | 2.8998e-21
458.55 | 0.1721 | 69.0482 | 1.8518 | 0.089217 | 0.82953 | 0.36693 | 2.6493e-21 | 3.1493e-21
458.6 | 0.1744 | 68.5783 | 1.8518 | 0.089215 | 0.82953 | 0.38059 | 2.748e-21 | 3.248e-21
458.65 | 0.1807 | 67.7466 | 1.8518 | 0.089214 | 0.82953 | 0.405 | 2.9242e-21 | 3.4242e-21
458.7 | 0.1822 | 66.1843 | 1.8518 | 0.089213 | 0.82953 | 0.45167 | 3.2612e-21 | 3.7612e-21
458.75 | 0.1875 | 65.6421 | 1.8518 | 0.089211 | 0.82954 | 0.46813 | 3.38e-21 | 3.88e-21
458.8 | 0.1896 | 65.4246 | 1.8518 | 0.08921 | 0.82954 | 0.47477 | 3.428e-21 | 3.928e-21
458.85 | 0.192 | 64.6634 | 1.8518 | 0.089209 | 0.82954 | 0.49818 | 3.597e-21 | 4.097e-21
458.9 | 0.1931 | 64.0846 | 1.8518 | 0.089208 | 0.82954 | 0.51617 | 3.7269e-21 | 4.2269e-21
458.95 | 0.1882 | 64.5977 | 1.8517 | 0.089206 | 0.82955 | 0.50023 | 3.6117e-21 | 4.1117e-21
459 | 0.1867 | 64.3404 | 1.8517 | 0.089205 | 0.82955 | 0.50822 | 3.6694e-21 | 4.1694e-21
459.05 | 0.1777 | 64.5719 | 1.8517 | 0.089204 | 0.82955 | 0.50104 | 3.6176e-21 | 4.1176e-21
459.1 | 0.1741 | 65.028 | 1.8517 | 0.089202 | 0.82955 | 0.48697 | 3.516e-21 | 4.016e-21
459.15 | 0.1692 | 65.674 | 1.8517 | 0.089201 | 0.82955 | 0.4672 | 3.3733e-21 | 3.8733e-21
459.2 | 0.1637 | 66.3203 | 1.8517 | 0.0892 | 0.82956 | 0.44762 | 3.2319e-21 | 3.7319e-21
459.25 | 0.1558 | 67.267 | 1.8517 | 0.089199 | 0.82956 | 0.41928 | 3.0273e-21 | 3.5273e-21
459.3 | 0.1509 | 68.6157 | 1.8517 | 0.089197 | 0.82956 | 0.37958 | 2.7407e-21 | 3.2407e-21
459.35 | 0.1411 | 69.5938 | 1.8517 | 0.089196 | 0.82956 | 0.35128 | 2.5363e-21 | 3.0363e-21
459.4 | 0.1391 | 71.1174 | 1.8517 | 0.089195 | 0.82957 | 0.30797 | 2.2236e-21 | 2.7236e-21
459.45 | 0.1318 | 71.7891 | 1.8517 | 0.089193 | 0.82957 | 0.28918 | 2.0879e-21 | 2.5879e-21
459.5 | 0.1257 | 73.2039 | 1.8516 | 0.089192 | 0.82957 | 0.25015 | 1.8061e-21 | 2.3061e-21
459.55 | 0.1201 | 74.1055 | 1.8516 | 0.089191 | 0.82957 | 0.22567 | 1.6294e-21 | 2.1294e-21
459.6 | 0.1168 | 74.9071 | 1.8516 | 0.08919 | 0.82958 | 0.20416 | 1.4741e-21 | 1.9741e-21
459.65 | 0.1125 | 75.1458 | 1.8516 | 0.089188 | 0.82958 | 0.1978 | 1.4282e-21 | 1.9282e-21
459.7 | 0.113 | 76.4454 | 1.8516 | 0.089187 | 0.82958 | 0.16352 | 1.1806e-21 | 1.6806e-21
459.75 | 0.1119 | 76.9693 | 1.8516 | 0.089186 | 0.82958 | 0.14986 | 1.082e-21 | 1.582e-21
459.8 | 0.1062 | 77.1792 | 1.8516 | 0.089184 | 0.82958 | 0.14442 | 1.0427e-21 | 1.5427e-21
459.85 | 0.1063 | 77.6238 | 1.8516 | 0.089183 | 0.82959 | 0.13294 | 9.5984e-22 | 1.4598e-21
459.9 | 0.107 | 78.25 | 1.8516 | 0.089182 | 0.82959 | 0.11687 | 8.4386e-22 | 1.3439e-21
459.95 | 0.1066 | 77.9966 | 1.8516 | 0.089181 | 0.82959 | 0.12337 | 8.9074e-22 | 1.3907e-21
460 | 0.1048 | 78.064 | 1.8516 | 0.089179 | 0.82959 | 0.12165 | 8.7831e-22 | 1.3783e-21
460.05 | 0.1077 | 78.5989 | 1.8515 | 0.089178 | 0.8296 | 0.10799 | 7.7974e-22 | 1.2797e-21
460.1 | 0.1066 | 78.4623 | 1.8515 | 0.089177 | 0.8296 | 0.11148 | 8.049e-22 | 1.3049e-21
460.15 | 0.1061 | 78.4881 | 1.8515 | 0.089175 | 0.8296 | 0.11083 | 8.0019e-22 | 1.3002e-21
460.2 | 0.1067 | 78.3259 | 1.8515 | 0.089174 | 0.8296 | 0.11497 | 8.301e-22 | 1.3301e-21
460.25 | 0.104 | 78.5359 | 1.8515 | 0.089173 | 0.82961 | 0.10962 | 7.9148e-22 | 1.2915e-21
460.3 | 0.1044 | 78.2467 | 1.8515 | 0.089172 | 0.82961 | 0.117 | 8.4479e-22 | 1.3448e-21
460.35 | 0.1026 | 78.3639 | 1.8515 | 0.08917 | 0.82961 | 0.11402 | 8.2322e-22 | 1.3232e-21
460.4 | 0.1016 | 78.4192 | 1.8515 | 0.089169 | 0.82961 | 0.11261 | 8.1307e-22 | 1.3131e-21
460.45 | 0.0999 | 78.7317 | 1.8515 | 0.089168 | 0.82962 | 0.10466 | 7.5568e-22 | 1.2557e-21
460.5 | 0.1004 | 78.8813 | 1.8515 | 0.089167 | 0.82962 | 0.10087 | 7.2831e-22 | 1.2283e-21
460.55 | 0.0974 | 79.5819 | 1.8515 | 0.089165 | 0.82962 | 0.083192 | 6.0066e-22 | 1.1007e-21
460.6 | 0.0951 | 79.4442 | 1.8515 | 0.089164 | 0.82962 | 0.086661 | 6.2571e-22 | 1.1257e-21
460.65 | 0.0932 | 79.7625 | 1.8514 | 0.089163 | 0.82962 | 0.078669 | 5.6801e-22 | 1.068e-21
460.7 | 0.092 | 79.923 | 1.8514 | 0.089161 | 0.82963 | 0.074655 | 5.3902e-22 | 1.039e-21
460.75 | 0.0913 | 80.6681 | 1.8514 | 0.08916 | 0.82963 | 0.056101 | 4.0506e-22 | 9.0506e-22
460.8 | 0.0918 | 80.7276 | 1.8514 | 0.089159 | 0.82963 | 0.054632 | 3.9446e-22 | 8.9446e-22
460.85 | 0.0921 | 81.3265 | 1.8514 | 0.089158 | 0.82963 | 0.039855 | 2.8776e-22 | 7.8776e-22
460.9 | 0.093 | 81.0193 | 1.8514 | 0.089156 | 0.82964 | 0.047429 | 3.4245e-22 | 8.4245e-22
460.95 | 0.0914 | 80.9275 | 1.8514 | 0.089155 | 0.82964 | 0.049702 | 3.5886e-22 | 8.5886e-22
461 | 0.0931 | 81.3768 | 1.8514 | 0.089154 | 0.82964 | 0.038635 | 2.7895e-22 | 7.7895e-22
461.05 | 0.0918 | 81.0476 | 1.8514 | 0.089153 | 0.82964 | 0.046748 | 3.3753e-22 | 8.3753e-22
461.1 | 0.0959 | 80.8687 | 1.8514 | 0.089151 | 0.82965 | 0.051173 | 3.6948e-22 | 8.6948e-22
461.15 | 0.0934 | 80.7133 | 1.8514 | 0.08915 | 0.82965 | 0.055025 | 3.973e-22 | 8.973e-22
461.2 | 0.097 | 80.8024 | 1.8513 | 0.089149 | 0.82965 | 0.052824 | 3.814e-22 | 8.814e-22
461.25 | 0.0988 | 80.9165 | 1.8513 | 0.089147 | 0.82965 | 0.050008 | 3.6107e-22 | 8.6107e-22
461.3 | 0.0951 | 80.1194 | 1.8513 | 0.089146 | 0.82965 | 0.069813 | 5.0406e-22 | 1.0041e-21
461.35 | 0.0954 | 80.4234 | 1.8513 | 0.089145 | 0.82966 | 0.062244 | 4.4942e-22 | 9.4942e-22
461.4 | 0.0974 | 80.1415 | 1.8513 | 0.089144 | 0.82966 | 0.069272 | 5.0016e-22 | 1.0002e-21
461.45 | 0.0938 | 79.7375 | 1.8513 | 0.089142 | 0.82966 | 0.079386 | 5.7318e-22 | 1.0732e-21
461.5 | 0.0954 | 80.3562 | 1.8513 | 0.089141 | 0.82966 | 0.063933 | 4.6161e-22 | 9.6161e-22
461.55 | 0.0921 | 80.5073 | 1.8513 | 0.08914 | 0.82967 | 0.060181 | 4.3452e-22 | 9.3452e-22
461.6 | 0.094 | 80.2475 | 1.8513 | 0.089139 | 0.82967 | 0.066651 | 4.8124e-22 | 9.8124e-22
461.65 | 0.0963 | 80.2632 | 1.8513 | 0.089137 | 0.82967 | 0.066265 | 4.7845e-22 | 9.7845e-22
461.7 | 0.0956 | 80.3682 | 1.8513 | 0.089136 | 0.82967 | 0.063656 | 4.5961e-22 | 9.5961e-22
461.75 | 0.0933 | 80.2147 | 1.8513 | 0.089135 | 0.82968 | 0.067485 | 4.8726e-22 | 9.8726e-22
461.8 | 0.0933 | 80.6599 | 1.8512 | 0.089134 | 0.82968 | 0.056421 | 4.0738e-22 | 9.0738e-22
461.85 | 0.0925 | 80.7231 | 1.8512 | 0.089132 | 0.82968 | 0.054861 | 3.9611e-22 | 8.9611e-22
461.9 | 0.0949 | 80.2864 | 1.8512 | 0.089131 | 0.82968 | 0.065715 | 4.7448e-22 | 9.7448e-22
461.95 | 0.0925 | 80.8425 | 1.8512 | 0.08913 | 0.82968 | 0.051916 | 3.7484e-22 | 8.7484e-22
462 | 0.0934 | 80.5591 | 1.8512 | 0.089128 | 0.82969 | 0.058945 | 4.2559e-22 | 9.2559e-22
462.05 | 0.0911 | 80.9332 | 1.8512 | 0.089127 | 0.82969 | 0.049684 | 3.5873e-22 | 8.5873e-22
462.1 | 0.0908 | 80.8157 | 1.8512 | 0.089126 | 0.82969 | 0.052595 | 3.7975e-22 | 8.7975e-22
462.15 | 0.0908 | 80.5836 | 1.8512 | 0.089125 | 0.82969 | 0.058353 | 4.2132e-22 | 9.2132e-22
462.2 | 0.0932 | 81.0378 | 1.8512 | 0.089123 | 0.8297 | 0.047118 | 3.402e-22 | 8.402e-22
462.25 | 0.0894 | 81.2457 | 1.8512 | 0.089122 | 0.8297 | 0.041999 | 3.0324e-22 | 8.0324e-22
462.3 | 0.0916 | 80.9701 | 1.8512 | 0.089121 | 0.8297 | 0.0488 | 3.5235e-22 | 8.5235e-22
462.35 | 0.0913 | 81.0847 | 1.8512 | 0.08912 | 0.8297 | 0.045977 | 3.3196e-22 | 8.3196e-22
462.4 | 0.0939 | 80.6749 | 1.8511 | 0.089118 | 0.82971 | 0.056116 | 4.0517e-22 | 9.0517e-22
462.45 | 0.0928 | 80.6815 | 1.8511 | 0.089117 | 0.82971 | 0.055958 | 4.0403e-22 | 9.0403e-22
462.5 | 0.0924 | 80.4447 | 1.8511 | 0.089116 | 0.82971 | 0.061842 | 4.4651e-22 | 9.4651e-22
462.55 | 0.0959 | 80.3269 | 1.8511 | 0.089115 | 0.82971 | 0.064779 | 4.6772e-22 | 9.6772e-22
462.6 | 0.0972 | 80.6139 | 1.8511 | 0.089113 | 0.82971 | 0.057651 | 4.1625e-22 | 9.1625e-22
462.65 | 0.0963 | 80.2034 | 1.8511 | 0.089112 | 0.82972 | 0.067867 | 4.9001e-22 | 9.9001e-22
462.7 | 0.098 | 80.5567 | 1.8511 | 0.089111 | 0.82972 | 0.059082 | 4.2658e-22 | 9.2658e-22
462.75 | 0.0978 | 79.692 | 1.8511 | 0.08911 | 0.82972 | 0.080671 | 5.8246e-22 | 1.0825e-21
462.8 | 0.1012 | 79.9864 | 1.8511 | 0.089108 | 0.82972 | 0.073302 | 5.2926e-22 | 1.0293e-21
462.85 | 0.1009 | 80.002 | 1.8511 | 0.089107 | 0.82973 | 0.072918 | 5.2648e-22 | 1.0265e-21
462.9 | 0.0981 | 79.4746 | 1.8511 | 0.089106 | 0.82973 | 0.086151 | 6.2203e-22 | 1.122e-21
462.95 | 0.0992 | 79.7374 | 1.851 | 0.089105 | 0.82973 | 0.079554 | 5.744e-22 | 1.0744e-21
463 | 0.0997 | 79.4077 | 1.851 | 0.089103 | 0.82973 | 0.087847 | 6.3427e-22 | 1.1343e-21
463.05 | 0.1 | 79.4615 | 1.851 | 0.089102 | 0.82974 | 0.086498 | 6.2453e-22 | 1.1245e-21
463.1 | 0.0963 | 79.6186 | 1.851 | 0.089101 | 0.82974 | 0.082553 | 5.9605e-22 | 1.096e-21
463.15 | 0.0974 | 79.3442 | 1.851 | 0.0891 | 0.82974 | 0.089463 | 6.4594e-22 | 1.1459e-21
463.2 | 0.0962 | 79.8014 | 1.851 | 0.089098 | 0.82974 | 0.077977 | 5.6301e-22 | 1.063e-21
463.25 | 0.0977 | 79.9758 | 1.851 | 0.089097 | 0.82974 | 0.073617 | 5.3153e-22 | 1.0315e-21
463.3 | 0.0975 | 80.217 | 1.851 | 0.089096 | 0.82975 | 0.067599 | 4.8808e-22 | 9.8808e-22
463.35 | 0.0999 | 79.8677 | 1.851 | 0.089095 | 0.82975 | 0.076333 | 5.5114e-22 | 1.0511e-21
463.4 | 0.0972 | 79.945 | 1.851 | 0.089093 | 0.82975 | 0.074404 | 5.3721e-22 | 1.0372e-21
463.45 | 0.1003 | 79.7418 | 1.851 | 0.089092 | 0.82975 | 0.079499 | 5.74e-22 | 1.074e-21
463.5 | 0.099 | 79.7452 | 1.851 | 0.089091 | 0.82976 | 0.079419 | 5.7342e-22 | 1.0734e-21
463.55 | 0.0989 | 79.5856 | 1.8509 | 0.08909 | 0.82976 | 0.083431 | 6.0239e-22 | 1.1024e-21
463.6 | 0.0988 | 80.1676 | 1.8509 | 0.089088 | 0.82976 | 0.068864 | 4.9722e-22 | 9.9722e-22
463.65 | 0.0993 | 79.9221 | 1.8509 | 0.089087 | 0.82976 | 0.075004 | 5.4154e-22 | 1.0415e-21
463.7 | 0.1002 | 79.834 | 1.8509 | 0.089086 | 0.82976 | 0.077215 | 5.5751e-22 | 1.0575e-21
463.75 | 0.0985 | 79.2972 | 1.8509 | 0.089085 | 0.82977 | 0.090714 | 6.5498e-22 | 1.155e-21
463.8 | 0.1 | 79.641 | 1.8509 | 0.089083 | 0.82977 | 0.082067 | 5.9254e-22 | 1.0925e-21
463.85 | 0.0994 | 79.2897 | 1.8509 | 0.089082 | 0.82977 | 0.090914 | 6.5642e-22 | 1.1564e-21
463.9 | 0.1016 | 79.5149 | 1.8509 | 0.089081 | 0.82977 | 0.085247 | 6.155e-22 | 1.1155e-21
463.95 | 0.0993 | 79.3591 | 1.8509 | 0.08908 | 0.82978 | 0.089175 | 6.4387e-22 | 1.1439e-21
464 | 0.0985 | 79.665 | 1.8509 | 0.089078 | 0.82978 | 0.081486 | 5.8835e-22 | 1.0883e-21
464.05 | 0.0966 | 79.6258 | 1.8509 | 0.089077 | 0.82978 | 0.082476 | 5.955e-22 | 1.0955e-21
464.1 | 0.0959 | 79.8283 | 1.8509 | 0.089076 | 0.82978 | 0.077402 | 5.5886e-22 | 1.0589e-21
464.15 | 0.0967 | 79.9181 | 1.8508 | 0.089075 | 0.82979 | 0.075159 | 5.4266e-22 | 1.0427e-21
464.2 | 0.0957 | 79.88 | 1.8508 | 0.089073 | 0.82979 | 0.076118 | 5.4959e-22 | 1.0496e-21
464.25 | 0.0941 | 80.0357 | 1.8508 | 0.089072 | 0.82979 | 0.072229 | 5.2151e-22 | 1.0215e-21
464.3 | 0.0925 | 80.478 | 1.8508 | 0.089071 | 0.82979 | 0.061212 | 4.4197e-22 | 9.4197e-22
464.35 | 0.0918 | 80.6315 | 1.8508 | 0.08907 | 0.82979 | 0.057407 | 4.1449e-22 | 9.1449e-22
464.4 | 0.093 | 80.8198 | 1.8508 | 0.089068 | 0.8298 | 0.052747 | 3.8084e-22 | 8.8084e-22
464.45 | 0.0915 | 80.5179 | 1.8508 | 0.089067 | 0.8298 | 0.060237 | 4.3493e-22 | 9.3493e-22
464.5 | 0.0881 | 80.5975 | 1.8508 | 0.089066 | 0.8298 | 0.058267 | 4.207e-22 | 9.207e-22
464.55 | 0.0903 | 81.3497 | 1.8508 | 0.089065 | 0.8298 | 0.039693 | 2.8659e-22 | 7.8659e-22
464.6 | 0.0915 | 81.5891 | 1.8508 | 0.089063 | 0.82981 | 0.033821 | 2.442e-22 | 7.442e-22
464.65 | 0.0911 | 81.3505 | 1.8508 | 0.089062 | 0.82981 | 0.039684 | 2.8653e-22 | 7.8653e-22
464.7 | 0.0924 | 81.2971 | 1.8508 | 0.089061 | 0.82981 | 0.041003 | 2.9605e-22 | 7.9605e-22
464.75 | 0.0928 | 81.2369 | 1.8507 | 0.08906 | 0.82981 | 0.04249 | 3.0679e-22 | 8.0679e-22
464.8 | 0.0919 | 81.0477 | 1.8507 | 0.089058 | 0.82981 | 0.047159 | 3.405e-22 | 8.405e-22
464.85 | 0.094 | 80.8331 | 1.8507 | 0.089057 | 0.82982 | 0.052467 | 3.7882e-22 | 8.7882e-22
464.9 | 0.0935 | 81.093 | 1.8507 | 0.089056 | 0.82982 | 0.046052 | 3.3251e-22 | 8.3251e-22
464.95 | 0.0934 | 80.5589 | 1.8507 | 0.089055 | 0.82982 | 0.059274 | 4.2797e-22 | 9.2797e-22
465 | 0.0921 | 80.1967 | 1.8507 | 0.089053 | 0.82982 | 0.068291 | 4.9308e-22 | 9.9308e-22
465.05 | 0.0918 | 80.6386 | 1.8507 | 0.089052 | 0.82983 | 0.057307 | 4.1377e-22 | 9.1377e-22
465.1 | 0.0928 | 80.7416 | 1.8507 | 0.089051 | 0.82983 | 0.054759 | 3.9537e-22 | 8.9537e-22
465.15 | 0.0949 | 80.4215 | 1.8507 | 0.08905 | 0.82983 | 0.062709 | 4.5278e-22 | 9.5278e-22
465.2 | 0.0943 | 80.4956 | 1.8507 | 0.089048 | 0.82983 | 0.060873 | 4.3952e-22 | 9.3952e-22
465.25 | 0.0934 | 80.2392 | 1.8507 | 0.089047 | 0.82983 | 0.067259 | 4.8562e-22 | 9.8562e-22
465.3 | 0.0942 | 80.5593 | 1.8507 | 0.089046 | 0.82984 | 0.059302 | 4.2817e-22 | 9.2817e-22
465.35 | 0.0922 | 80.6353 | 1.8506 | 0.089045 | 0.82984 | 0.057421 | 4.1459e-22 | 9.1459e-22
465.4 | 0.0913 | 80.7083 | 1.8506 | 0.089044 | 0.82984 | 0.055617 | 4.0157e-22 | 9.0157e-22
465.45 | 0.091 | 81.0162 | 1.8506 | 0.089042 | 0.82984 | 0.048007 | 3.4662e-22 | 8.4662e-22
465.5 | 0.0896 | 81.3059 | 1.8506 | 0.089041 | 0.82985 | 0.040873 | 2.9511e-22 | 7.9511e-22
465.55 | 0.0863 | 80.8063 | 1.8506 | 0.08904 | 0.82985 | 0.053206 | 3.8416e-22 | 8.8416e-22
465.6 | 0.0873 | 81.4075 | 1.8506 | 0.089039 | 0.82985 | 0.038387 | 2.7716e-22 | 7.7716e-22
465.65 | 0.0854 | 81.3705 | 1.8506 | 0.089037 | 0.82985 | 0.039301 | 2.8376e-22 | 7.8376e-22
465.7 | 0.087 | 81.5349 | 1.8506 | 0.089036 | 0.82986 | 0.03527 | 2.5466e-22 | 7.5466e-22
465.75 | 0.0862 | 81.5313 | 1.8506 | 0.089035 | 0.82986 | 0.035364 | 2.5533e-22 | 7.5533e-22
465.8 | 0.0826 | 82.0617 | 1.8506 | 0.089034 | 0.82986 | 0.0224 | 1.6173e-22 | 6.6173e-22
465.85 | 0.0853 | 82.0668 | 1.8506 | 0.089032 | 0.82986 | 0.022281 | 1.6088e-22 | 6.6088e-22
465.9 | 0.0837 | 82.3589 | 1.8505 | 0.089031 | 0.82986 | 0.015181 | 1.0961e-22 | 6.0961e-22
465.95 | 0.0823 | 82.136 | 1.8505 | 0.08903 | 0.82987 | 0.020606 | 1.4878e-22 | 6.4878e-22
466 | 0.081 | 82.2553 | 1.8505 | 0.089029 | 0.82987 | 0.017709 | 1.2786e-22 | 6.2786e-22
466.05 | 0.0818 | 82.6531 | 1.8505 | 0.089028 | 0.82987 | 0.0080653 | 5.8233e-23 | 5.5823e-22
466.1 | 0.0802 | 82.8199 | 1.8505 | 0.089026 | 0.82987 | 0.0040386 | 2.916e-23 | 5.2916e-22
466.15 | 0.08 | 82.8979 | 1.8505 | 0.089025 | 0.82988 | 0.0021613 | 1.5605e-23 | 5.1561e-22
466.2 | 0.0792 | 83.0989 | 1.8505 | 0.089024 | 0.82988 | -0.0026768 | -1.9327e-23 | 4.8067e-22
466.25 | 0.0788 | 83.1639 | 1.8505 | 0.089023 | 0.82988 | -0.0042352 | -3.0579e-23 | 4.6942e-22
466.3 | 0.0784 | 83.3248 | 1.8505 | 0.089021 | 0.82988 | -0.0080955 | -5.8451e-23 | 4.4155e-22
466.35 | 0.0782 | 83.4039 | 1.8505 | 0.08902 | 0.82988 | -0.0099878 | -7.2114e-23 | 4.2789e-22
466.4 | 0.081 | 83.4624 | 1.8505 | 0.089019 | 0.82989 | -0.011385 | -8.22e-23 | 4.178e-22
466.45 | 0.078 | 83.5584 | 1.8505 | 0.089018 | 0.82989 | -0.013678 | -9.8762e-23 | 4.0124e-22
466.5 | 0.0797 | 83.2406 | 1.8504 | 0.089016 | 0.82989 | -0.0060519 | -4.3696e-23 | 4.563e-22
466.55 | 0.0796 | 83.6731 | 1.8504 | 0.089015 | 0.82989 | -0.016411 | -1.1849e-22 | 3.8151e-22
466.6 | 0.0777 | 83.898 | 1.8504 | 0.089014 | 0.8299 | -0.021774 | -1.5722e-22 | 3.4278e-22
466.65 | 0.0775 | 83.4903 | 1.8504 | 0.089013 | 0.8299 | -0.012026 | -8.6833e-23 | 4.1317e-22
466.7 | 0.0781 | 83.6651 | 1.8504 | 0.089012 | 0.8299 | -0.016204 | -1.17e-22 | 3.83e-22
466.75 | 0.0773 | 83.3841 | 1.8504 | 0.08901 | 0.8299 | -0.0094699 | -6.8375e-23 | 4.3163e-22
466.8 | 0.0773 | 83.4462 | 1.8504 | 0.089009 | 0.8299 | -0.010954 | -7.9087e-23 | 4.2091e-22
466.85 | 0.0796 | 83.5127 | 1.8504 | 0.089008 | 0.82991 | -0.012541 | -9.0551e-23 | 4.0945e-22
466.9 | 0.0798 | 83.4794 | 1.8504 | 0.089007 | 0.82991 | -0.011738 | -8.4753e-23 | 4.1525e-22
466.95 | 0.0786 | 83.3622 | 1.8504 | 0.089005 | 0.82991 | -0.0089231 | -6.4427e-23 | 4.3557e-22
467 | 0.0776 | 83.367 | 1.8504 | 0.089004 | 0.82991 | -0.0090329 | -6.522e-23 | 4.3478e-22
467.05 | 0.078 | 83.3195 | 1.8504 | 0.089003 | 0.82992 | -0.0078877 | -5.6951e-23 | 4.4305e-22
467.1 | 0.0797 | 83.1493 | 1.8503 | 0.089002 | 0.82992 | -0.0037927 | -2.7384e-23 | 4.7262e-22
467.15 | 0.0796 | 83.5831 | 1.8503 | 0.089001 | 0.82992 | -0.014194 | -1.0249e-22 | 3.9751e-22
467.2 | 0.079 | 83.6347 | 1.8503 | 0.088999 | 0.82992 | -0.015423 | -1.1136e-22 | 3.8864e-22
467.25 | 0.0778 | 83.6009 | 1.8503 | 0.088998 | 0.82992 | -0.01461 | -1.0548e-22 | 3.9452e-22
467.3 | 0.0776 | 83.229 | 1.8503 | 0.088997 | 0.82993 | -0.0056874 | -4.1064e-23 | 4.5894e-22
467.35 | 0.0797 | 83.3429 | 1.8503 | 0.088996 | 0.82993 | -0.0084172 | -6.0774e-23 | 4.3923e-22
467.4 | 0.0793 | 83.6297 | 1.8503 | 0.088994 | 0.82993 | -0.015282 | -1.1034e-22 | 3.8966e-22
467.45 | 0.0794 | 83.5122 | 1.8503 | 0.088993 | 0.82993 | -0.012465 | -9.0001e-23 | 4.1e-22
467.5 | 0.0793 | 83.4577 | 1.8503 | 0.088992 | 0.82994 | -0.011154 | -8.0535e-23 | 4.1946e-22
467.55 | 0.0799 | 83.3457 | 1.8503 | 0.088991 | 0.82994 | -0.008463 | -6.1104e-23 | 4.389e-22
467.6 | 0.0779 | 83.5183 | 1.8503 | 0.08899 | 0.82994 | -0.012595 | -9.094e-23 | 4.0906e-22
467.65 | 0.0789 | 83.5636 | 1.8503 | 0.088988 | 0.82994 | -0.013674 | -9.8731e-23 | 4.0127e-22
467.7 | 0.0804 | 83.6962 | 1.8503 | 0.088987 | 0.82994 | -0.01684 | -1.2159e-22 | 3.7841e-22
467.75 | 0.078 | 83.4805 | 1.8502 | 0.088986 | 0.82995 | -0.011674 | -8.4287e-23 | 4.1571e-22
467.8 | 0.0794 | 83.5975 | 1.8502 | 0.088985 | 0.82995 | -0.014469 | -1.0447e-22 | 3.9553e-22
467.85 | 0.0787 | 83.4225 | 1.8502 | 0.088984 | 0.82995 | -0.010273 | -7.4173e-23 | 4.2583e-22
467.9 | 0.0791 | 83.2793 | 1.8502 | 0.088982 | 0.82995 | -0.0068316 | -4.9326e-23 | 4.5067e-22
467.95 | 0.0772 | 83.6235 | 1.8502 | 0.088981 | 0.82996 | -0.015075 | -1.0885e-22 | 3.9115e-22
468 | 0.0791 | 83.4086 | 1.8502 | 0.08898 | 0.82996 | -0.0099238 | -7.1652e-23 | 4.2835e-22
468.05 | 0.0803 | 83.4873 | 1.8502 | 0.088979 | 0.82996 | -0.011805 | -8.5232e-23 | 4.1477e-22
468.1 | 0.0784 | 83.3846 | 1.8502 | 0.088977 | 0.82996 | -0.0093375 | -6.7419e-23 | 4.3258e-22
468.15 | 0.0781 | 83.5837 | 1.8502 | 0.088976 | 0.82996 | -0.014102 | -1.0182e-22 | 3.9818e-22
468.2 | 0.0786 | 84.0606 | 1.8502 | 0.088975 | 0.82997 | -0.025476 | -1.8394e-22 | 3.1606e-22
468.25 | 0.0804 | 83.6395 | 1.8502 | 0.088974 | 0.82997 | -0.015426 | -1.1138e-22 | 3.8862e-22
468.3 | 0.0764 | 83.7529 | 1.8502 | 0.088973 | 0.82997 | -0.018131 | -1.3091e-22 | 3.6909e-22
468.35 | 0.0759 | 83.799 | 1.8501 | 0.088971 | 0.82997 | -0.019226 | -1.3881e-22 | 3.6119e-22
468.4 | 0.0794 | 83.8418 | 1.8501 | 0.08897 | 0.82998 | -0.020242 | -1.4615e-22 | 3.5385e-22
468.45 | 0.0765 | 83.6025 | 1.8501 | 0.088969 | 0.82998 | -0.01452 | -1.0484e-22 | 3.9516e-22
468.5 | 0.0766 | 84.0199 | 1.8501 | 0.088968 | 0.82998 | -0.024475 | -1.7672e-22 | 3.2328e-22
468.55 | 0.0759 | 83.9865 | 1.8501 | 0.088967 | 0.82998 | -0.023675 | -1.7094e-22 | 3.2906e-22
468.6 | 0.0765 | 83.8976 | 1.8501 | 0.088965 | 0.82998 | -0.021551 | -1.556e-22 | 3.444e-22
468.65 | 0.0753 | 84.1269 | 1.8501 | 0.088964 | 0.82999 | -0.027005 | -1.9498e-22 | 3.0502e-22
468.7 | 0.0752 | 84.1063 | 1.8501 | 0.088963 | 0.82999 | -0.026509 | -1.914e-22 | 3.086e-22
468.75 | 0.0762 | 83.742 | 1.8501 | 0.088962 | 0.82999 | -0.017823 | -1.2868e-22 | 3.7132e-22
468.8 | 0.0773 | 84.0795 | 1.8501 | 0.088961 | 0.82999 | -0.025861 | -1.8673e-22 | 3.1327e-22
468.85 | 0.0753 | 83.9174 | 1.8501 | 0.088959 | 0.83 | -0.021997 | -1.5882e-22 | 3.4118e-22
468.9 | 0.0761 | 83.7166 | 1.8501 | 0.088958 | 0.83 | -0.0172 | -1.2419e-22 | 3.7581e-22
468.95 | 0.077 | 83.9601 | 1.85 | 0.088957 | 0.83 | -0.023003 | -1.6609e-22 | 3.3391e-22
469 | 0.076 | 83.7461 | 1.85 | 0.088956 | 0.83 | -0.017894 | -1.292e-22 | 3.708e-22
469.05 | 0.0759 | 84.3528 | 1.85 | 0.088955 | 0.83 | -0.032325 | -2.334e-22 | 2.666e-22
469.1 | 0.0775 | 84.2739 | 1.85 | 0.088953 | 0.83001 | -0.030449 | -2.1985e-22 | 2.8015e-22
469.15 | 0.075 | 83.5714 | 1.85 | 0.088952 | 0.83001 | -0.013702 | -9.8928e-23 | 4.0107e-22
469.2 | 0.0753 | 84.1776 | 1.85 | 0.088951 | 0.83001 | -0.028151 | -2.0326e-22 | 2.9674e-22
469.25 | 0.0749 | 84.1338 | 1.85 | 0.08895 | 0.83001 | -0.027105 | -1.957e-22 | 3.043e-22
469.3 | 0.0753 | 84.1311 | 1.85 | 0.088948 | 0.83001 | -0.027036 | -1.952e-22 | 3.048e-22
469.35 | 0.0759 | 84.3582 | 1.85 | 0.088947 | 0.83002 | -0.032422 | -2.3409e-22 | 2.6591e-22
469.4 | 0.0754 | 84.0791 | 1.85 | 0.088946 | 0.83002 | -0.025789 | -1.862e-22 | 3.138e-22
469.45 | 0.0755 | 84.065 | 1.85 | 0.088945 | 0.83002 | -0.025448 | -1.8374e-22 | 3.1626e-22
469.5 | 0.0737 | 84.315 | 1.85 | 0.088944 | 0.83002 | -0.031381 | -2.2658e-22 | 2.7342e-22
469.55 | 0.0748 | 84.0949 | 1.8499 | 0.088942 | 0.83003 | -0.026148 | -1.888e-22 | 3.112e-22
469.6 | 0.0761 | 84.2786 | 1.8499 | 0.088941 | 0.83003 | -0.030507 | -2.2027e-22 | 2.7973e-22
469.65 | 0.0752 | 84.3629 | 1.8499 | 0.08894 | 0.83003 | -0.032502 | -2.3467e-22 | 2.6533e-22
469.7 | 0.0777 | 84.2304 | 1.8499 | 0.088939 | 0.83003 | -0.029353 | -2.1193e-22 | 2.8807e-22
469.75 | 0.077 | 84.0768 | 1.8499 | 0.088938 | 0.83003 | -0.025697 | -1.8554e-22 | 3.1446e-22
469.8 | 0.0733 | 84.0813 | 1.8499 | 0.088936 | 0.83004 | -0.025799 | -1.8627e-22 | 3.1373e-22
469.85 | 0.076 | 84.6855 | 1.8499 | 0.088935 | 0.83004 | -0.040114 | -2.8963e-22 | 2.1037e-22
469.9 | 0.0766 | 84.2662 | 1.8499 | 0.088934 | 0.83004 | -0.030181 | -2.1792e-22 | 2.8208e-22
469.95 | 0.077 | 84.3423 | 1.8499 | 0.088933 | 0.83004 | -0.031982 | -2.3091e-22 | 2.6909e-22
470 | 0.0737 | 84.5629 | 1.8499 | 0.088932 | 0.83005 | -0.037201 | -2.686e-22 | 2.314e-22
470.05 | 0.0737 | 84.2625 | 1.8499 | 0.088931 | 0.83005 | -0.030078 | -2.1717e-22 | 2.8283e-22
470.1 | 0.0754 | 84.0336 | 1.8499 | 0.088929 | 0.83005 | -0.024632 | -1.7785e-22 | 3.2215e-22
470.15 | 0.0735 | 84.0175 | 1.8498 | 0.088928 | 0.83005 | -0.024244 | -1.7504e-22 | 3.2496e-22
470.2 | 0.0735 | 84.5987 | 1.8498 | 0.088927 | 0.83005 | -0.038026 | -2.7456e-22 | 2.2544e-22
470.25 | 0.0741 | 84.1984 | 1.8498 | 0.088926 | 0.83006 | -0.028535 | -2.0603e-22 | 2.9397e-22
470.3 | 0.0729 | 84.2971 | 1.8498 | 0.088925 | 0.83006 | -0.030873 | -2.2291e-22 | 2.7709e-22
470.35 | 0.0751 | 84.3462 | 1.8498 | 0.088923 | 0.83006 | -0.032032 | -2.3128e-22 | 2.6872e-22
470.4 | 0.0722 | 84.3045 | 1.8498 | 0.088922 | 0.83006 | -0.031038 | -2.241e-22 | 2.759e-22
470.45 | 0.0736 | 84.5583 | 1.8498 | 0.088921 | 0.83007 | -0.037045 | -2.6747e-22 | 2.3253e-22
470.5 | 0.076 | 83.9164 | 1.8498 | 0.08892 | 0.83007 | -0.021799 | -1.5739e-22 | 3.4261e-22
470.55 | 0.0727 | 84.3345 | 1.8498 | 0.088919 | 0.83007 | -0.031734 | -2.2912e-22 | 2.7088e-22
470.6 | 0.0739 | 83.7896 | 1.8498 | 0.088917 | 0.83007 | -0.018764 | -1.3548e-22 | 3.6452e-22
470.65 | 0.0747 | 83.994 | 1.8498 | 0.088916 | 0.83007 | -0.023632 | -1.7063e-22 | 3.2937e-22
470.7 | 0.0734 | 84.1786 | 1.8498 | 0.088915 | 0.83008 | -0.028017 | -2.0229e-22 | 2.9771e-22
470.75 | 0.0743 | 84.2241 | 1.8498 | 0.088914 | 0.83008 | -0.029093 | -2.1006e-22 | 2.8994e-22
470.8 | 0.0751 | 84.3642 | 1.8497 | 0.088913 | 0.83008 | -0.032412 | -2.3402e-22 | 2.6598e-22
470.85 | 0.0731 | 84.3307 | 1.8497 | 0.088911 | 0.83008 | -0.031612 | -2.2825e-22 | 2.7175e-22
470.9 | 0.0739 | 84.2637 | 1.8497 | 0.08891 | 0.83008 | -0.030017 | -2.1673e-22 | 2.8327e-22
470.95 | 0.0746 | 84.3099 | 1.8497 | 0.088909 | 0.83009 | -0.031108 | -2.2461e-22 | 2.7539e-22
471 | 0.0744 | 84.2115 | 1.8497 | 0.088908 | 0.83009 | -0.028767 | -2.0771e-22 | 2.9229e-22
471.05 | 0.0766 | 84.0926 | 1.8497 | 0.088907 | 0.83009 | -0.025936 | -1.8727e-22 | 3.1273e-22
471.1 | 0.0758 | 84.1903 | 1.8497 | 0.088905 | 0.83009 | -0.028253 | -2.04e-22 | 2.96e-22
471.15 | 0.0745 | 84.1579 | 1.8497 | 0.088904 | 0.8301 | -0.027478 | -1.984e-22 | 3.016e-22
471.2 | 0.0784 | 83.9611 | 1.8497 | 0.088903 | 0.8301 | -0.022791 | -1.6455e-22 | 3.3545e-22
471.25 | 0.0759 | 83.572 | 1.8497 | 0.088902 | 0.8301 | -0.013495 | -9.744e-23 | 4.0256e-22
471.3 | 0.0791 | 83.8537 | 1.8497 | 0.088901 | 0.8301 | -0.02022 | -1.46e-22 | 3.54e-22
471.35 | 0.0777 | 83.9313 | 1.8497 | 0.0889 | 0.8301 | -0.022065 | -1.5932e-22 | 3.4068e-22
471.4 | 0.0809 | 83.8905 | 1.8496 | 0.088898 | 0.83011 | -0.021088 | -1.5226e-22 | 3.4774e-22
471.45 | 0.082 | 83.4827 | 1.8496 | 0.088897 | 0.83011 | -0.011336 | -8.1851e-23 | 4.1815e-22
471.5 | 0.0832 | 83.7496 | 1.8496 | 0.088896 | 0.83011 | -0.017715 | -1.2791e-22 | 3.7209e-22
471.55 | 0.0862 | 83.2172 | 1.8496 | 0.088895 | 0.83011 | -0.0049553 | -3.5778e-23 | 4.6422e-22
471.6 | 0.0887 | 82.918 | 1.8496 | 0.088894 | 0.83011 | 0.0022537 | 1.6272e-23 | 5.1627e-22
471.65 | 0.0922 | 82.9936 | 1.8496 | 0.088892 | 0.83012 | 0.00043625 | 3.1498e-24 | 5.0315e-22
471.7 | 0.0936 | 82.4095 | 1.8496 | 0.088891 | 0.83012 | 0.014567 | 1.0518e-22 | 6.0518e-22
471.75 | 0.1018 | 81.9814 | 1.8496 | 0.08889 | 0.83012 | 0.024989 | 1.8042e-22 | 6.8042e-22
471.8 | 0.1016 | 81.098 | 1.8496 | 0.088889 | 0.83012 | 0.046662 | 3.3691e-22 | 8.3691e-22
471.85 | 0.1063 | 80.675 | 1.8496 | 0.088888 | 0.83013 | 0.057127 | 4.1247e-22 | 9.1247e-22
471.9 | 0.1082 | 79.888 | 1.8496 | 0.088886 | 0.83013 | 0.076738 | 5.5406e-22 | 1.0541e-21
471.95 | 0.1118 | 79.5024 | 1.8496 | 0.088885 | 0.83013 | 0.08642 | 6.2397e-22 | 1.124e-21
472 | 0.1126 | 78.5706 | 1.8495 | 0.088884 | 0.83013 | 0.11 | 7.9426e-22 | 1.2943e-21
472.05 | 0.1129 | 77.9415 | 1.8495 | 0.088883 | 0.83013 | 0.12609 | 9.1038e-22 | 1.4104e-21
472.1 | 0.1109 | 77.5894 | 1.8495 | 0.088882 | 0.83014 | 0.13515 | 9.758e-22 | 1.4758e-21
472.15 | 0.1079 | 76.9749 | 1.8495 | 0.088881 | 0.83014 | 0.15106 | 1.0907e-21 | 1.5907e-21
472.2 | 0.1048 | 77.1165 | 1.8495 | 0.088879 | 0.83014 | 0.14739 | 1.0642e-21 | 1.5642e-21
472.25 | 0.1014 | 77.1729 | 1.8495 | 0.088878 | 0.83014 | 0.14593 | 1.0536e-21 | 1.5536e-21
472.3 | 0.0986 | 77.5085 | 1.8495 | 0.088877 | 0.83015 | 0.13726 | 9.9101e-22 | 1.491e-21
472.35 | 0.0959 | 78.1256 | 1.8495 | 0.088876 | 0.83015 | 0.1214 | 8.7654e-22 | 1.3765e-21
472.4 | 0.0936 | 78.9362 | 1.8495 | 0.088875 | 0.83015 | 0.10076 | 7.2752e-22 | 1.2275e-21
472.45 | 0.0931 | 79.4107 | 1.8495 | 0.088874 | 0.83015 | 0.08878 | 6.4101e-22 | 1.141e-21
472.5 | 0.0917 | 79.7534 | 1.8495 | 0.088872 | 0.83015 | 0.080173 | 5.7886e-22 | 1.0789e-21
472.55 | 0.0893 | 80.275 | 1.8495 | 0.088871 | 0.83016 | 0.06714 | 4.8477e-22 | 9.8477e-22
472.6 | 0.0902 | 80.7137 | 1.8495 | 0.08887 | 0.83016 | 0.056245 | 4.061e-22 | 9.061e-22
472.65 | 0.0886 | 80.5754 | 1.8494 | 0.088869 | 0.83016 | 0.05968 | 4.309e-22 | 9.309e-22
472.7 | 0.0867 | 80.8302 | 1.8494 | 0.088868 | 0.83016 | 0.053371 | 3.8535e-22 | 8.8535e-22
472.75 | 0.0899 | 81.7314 | 1.8494 | 0.088866 | 0.83016 | 0.031201 | 2.2528e-22 | 7.2528e-22
472.8 | 0.0892 | 81.3722 | 1.8494 | 0.088865 | 0.83017 | 0.040015 | 2.8892e-22 | 7.8892e-22
472.85 | 0.09 | 81.5164 | 1.8494 | 0.088864 | 0.83017 | 0.036479 | 2.6339e-22 | 7.6339e-22
472.9 | 0.0889 | 81.657 | 1.8494 | 0.088863 | 0.83017 | 0.033038 | 2.3854e-22 | 7.3854e-22
472.95 | 0.0879 | 81.8617 | 1.8494 | 0.088862 | 0.83017 | 0.028035 | 2.0242e-22 | 7.0242e-22
473 | 0.0893 | 81.7585 | 1.8494 | 0.088861 | 0.83018 | 0.030563 | 2.2067e-22 | 7.2067e-22
473.05 | 0.087 | 81.6216 | 1.8494 | 0.088859 | 0.83018 | 0.03392 | 2.4491e-22 | 7.4491e-22
473.1 | 0.0891 | 81.5607 | 1.8494 | 0.088858 | 0.83018 | 0.035418 | 2.5573e-22 | 7.5573e-22
473.15 | 0.0875 | 81.6582 | 1.8494 | 0.088857 | 0.83018 | 0.033034 | 2.3851e-22 | 7.3851e-22
473.2 | 0.0884 | 81.7537 | 1.8494 | 0.088856 | 0.83018 | 0.030701 | 2.2167e-22 | 7.2167e-22
473.25 | 0.0873 | 81.9422 | 1.8493 | 0.088855 | 0.83019 | 0.0261 | 1.8845e-22 | 6.8845e-22
473.3 | 0.0874 | 81.702 | 1.8493 | 0.088854 | 0.83019 | 0.031977 | 2.3088e-22 | 7.3088e-22
473.35 | 0.0879 | 81.4463 | 1.8493 | 0.088852 | 0.83019 | 0.038251 | 2.7618e-22 | 7.7618e-22
473.4 | 0.0908 | 81.5893 | 1.8493 | 0.088851 | 0.83019 | 0.034748 | 2.5089e-22 | 7.5089e-22
473.45 | 0.0919 | 81.3613 | 1.8493 | 0.08885 | 0.83019 | 0.04035 | 2.9133e-22 | 7.9133e-22
473.5 | 0.0936 | 81.3185 | 1.8493 | 0.088849 | 0.8302 | 0.041407 | 2.9897e-22 | 7.9897e-22
473.55 | 0.0945 | 80.9934 | 1.8493 | 0.088848 | 0.8302 | 0.049424 | 3.5685e-22 | 8.5685e-22
473.6 | 0.0985 | 80.5474 | 1.8493 | 0.088847 | 0.8302 | 0.060473 | 4.3663e-22 | 9.3663e-22
473.65 | 0.0978 | 80.0004 | 1.8493 | 0.088845 | 0.8302 | 0.074107 | 5.3507e-22 | 1.0351e-21
473.7 | 0.0955 | 80.0098 | 1.8493 | 0.088844 | 0.8302 | 0.073877 | 5.3341e-22 | 1.0334e-21
473.75 | 0.0976 | 79.6283 | 1.8493 | 0.088843 | 0.83021 | 0.083441 | 6.0246e-22 | 1.1025e-21
473.8 | 0.0932 | 79.3798 | 1.8493 | 0.088842 | 0.83021 | 0.089697 | 6.4763e-22 | 1.1476e-21
473.85 | 0.0893 | 80.172 | 1.8493 | 0.088841 | 0.83021 | 0.069842 | 5.0427e-22 | 1.0043e-21
473.9 | 0.0899 | 80.4029 | 1.8492 | 0.08884 | 0.83021 | 0.064095 | 4.6278e-22 | 9.6278e-22
473.95 | 0.0852 | 81.0295 | 1.8492 | 0.088838 | 0.83022 | 0.048574 | 3.5071e-22 | 8.5071e-22
474 | 0.0832 | 81.4311 | 1.8492 | 0.088837 | 0.83022 | 0.038691 | 2.7936e-22 | 7.7936e-22
474.05 | 0.0837 | 81.9358 | 1.8492 | 0.088836 | 0.83022 | 0.026339 | 1.9017e-22 | 6.9017e-22
474.1 | 0.084 | 82.3607 | 1.8492 | 0.088835 | 0.83022 | 0.015999 | 1.1552e-22 | 6.1552e-22
474.15 | 0.0804 | 82.7815 | 1.8492 | 0.088834 | 0.83022 | 0.0058118 | 4.1963e-23 | 5.4196e-22
474.2 | 0.0851 | 82.7124 | 1.8492 | 0.088833 | 0.83023 | 0.0074871 | 5.4058e-23 | 5.5406e-22
474.25 | 0.0836 | 82.7019 | 1.8492 | 0.088831 | 0.83023 | 0.0077461 | 5.5929e-23 | 5.5593e-22
474.3 | 0.083 | 82.7277 | 1.8492 | 0.08883 | 0.83023 | 0.0071274 | 5.1461e-23 | 5.5146e-22
474.35 | 0.0842 | 82.7924 | 1.8492 | 0.088829 | 0.83023 | 0.0055689 | 4.0209e-23 | 5.4021e-22
474.4 | 0.084 | 82.3968 | 1.8492 | 0.088828 | 0.83023 | 0.015153 | 1.0941e-22 | 6.0941e-22
474.45 | 0.0859 | 81.9267 | 1.8492 | 0.088827 | 0.83024 | 0.026602 | 1.9207e-22 | 6.9207e-22
474.5 | 0.0868 | 82.5089 | 1.8491 | 0.088826 | 0.83024 | 0.012444 | 8.9852e-23 | 5.8985e-22
474.55 | 0.0877 | 82.2289 | 1.8491 | 0.088824 | 0.83024 | 0.019248 | 1.3898e-22 | 6.3898e-22
474.6 | 0.0894 | 81.7463 | 1.8491 | 0.088823 | 0.83024 | 0.031026 | 2.2401e-22 | 7.2401e-22
474.65 | 0.0939 | 81.836 | 1.8491 | 0.088822 | 0.83025 | 0.028838 | 2.0821e-22 | 7.0821e-22
474.7 | 0.0969 | 81.0754 | 1.8491 | 0.088821 | 0.83025 | 0.047518 | 3.4309e-22 | 8.4309e-22
474.75 | 0.097 | 80.6841 | 1.8491 | 0.08882 | 0.83025 | 0.057199 | 4.1299e-22 | 9.1299e-22
474.8 | 0.0989 | 80.0224 | 1.8491 | 0.088819 | 0.83025 | 0.073674 | 5.3194e-22 | 1.0319e-21
474.85 | 0.098 | 79.7409 | 1.8491 | 0.088817 | 0.83025 | 0.080727 | 5.8287e-22 | 1.0829e-21
474.9 | 0.0981 | 79.6854 | 1.8491 | 0.088816 | 0.83026 | 0.082125 | 5.9296e-22 | 1.093e-21
474.95 | 0.0955 | 79.4814 | 1.8491 | 0.088815 | 0.83026 | 0.087257 | 6.3001e-22 | 1.13e-21
475 | 0.0941 | 80.1211 | 1.8491 | 0.088814 | 0.83026 | 0.071229 | 5.1429e-22 | 1.0143e-21
475.05 | 0.0937 | 80.285 | 1.8491 | 0.088813 | 0.83026 | 0.067147 | 4.8482e-22 | 9.8482e-22
475.1 | 0.0911 | 80.5477 | 1.8491 | 0.088812 | 0.83026 | 0.060619 | 4.3768e-22 | 9.3768e-22
475.15 | 0.0877 | 81.0152 | 1.849 | 0.08881 | 0.83027 | 0.049049 | 3.5415e-22 | 8.5415e-22
475.2 | 0.0876 | 80.7587 | 1.849 | 0.088809 | 0.83027 | 0.055397 | 3.9998e-22 | 8.9998e-22
475.25 | 0.0863 | 81.4701 | 1.849 | 0.088808 | 0.83027 | 0.037861 | 2.7336e-22 | 7.7336e-22
475.3 | 0.0857 | 81.6807 | 1.849 | 0.088807 | 0.83027 | 0.032703 | 2.3612e-22 | 7.3612e-22
475.35 | 0.085 | 81.845 | 1.849 | 0.088806 | 0.83027 | 0.028689 | 2.0714e-22 | 7.0714e-22
475.4 | 0.0835 | 82.2651 | 1.849 | 0.088805 | 0.83028 | 0.018454 | 1.3324e-22 | 6.3324e-22
475.45 | 0.085 | 82.0394 | 1.849 | 0.088804 | 0.83028 | 0.023954 | 1.7295e-22 | 6.7295e-22
475.5 | 0.0852 | 82.8251 | 1.849 | 0.088802 | 0.83028 | 0.0048962 | 3.5351e-23 | 5.3535e-22
475.55 | 0.0848 | 82.0866 | 1.849 | 0.088801 | 0.83028 | 0.022814 | 1.6472e-22 | 6.6472e-22
475.6 | 0.0857 | 82.3549 | 1.849 | 0.0888 | 0.83029 | 0.016293 | 1.1764e-22 | 6.1764e-22
475.65 | 0.086 | 82.1032 | 1.849 | 0.088799 | 0.83029 | 0.02242 | 1.6188e-22 | 6.6188e-22
475.7 | 0.0883 | 82.0603 | 1.849 | 0.088798 | 0.83029 | 0.02347 | 1.6946e-22 | 6.6946e-22
475.75 | 0.0894 | 81.8799 | 1.849 | 0.088797 | 0.83029 | 0.027877 | 2.0128e-22 | 7.0128e-22
475.8 | 0.0879 | 81.5806 | 1.8489 | 0.088795 | 0.83029 | 0.035206 | 2.5419e-22 | 7.5419e-22
475.85 | 0.0894 | 81.4961 | 1.8489 | 0.088794 | 0.8303 | 0.037284 | 2.692e-22 | 7.692e-22
475.9 | 0.0919 | 81.3425 | 1.8489 | 0.088793 | 0.8303 | 0.041062 | 2.9647e-22 | 7.9647e-22
475.95 | 0.0921 | 80.9454 | 1.8489 | 0.088792 | 0.8303 | 0.050854 | 3.6718e-22 | 8.6718e-22
476 | 0.0981 | 80.6712 | 1.8489 | 0.088791 | 0.8303 | 0.057646 | 4.1622e-22 | 9.1622e-22
476.05 | 0.0993 | 80.3434 | 1.8489 | 0.08879 | 0.8303 | 0.065794 | 4.7505e-22 | 9.7505e-22
476.1 | 0.1019 | 79.4079 | 1.8489 | 0.088789 | 0.83031 | 0.089223 | 6.4421e-22 | 1.1442e-21
476.15 | 0.1078 | 78.943 | 1.8489 | 0.088787 | 0.83031 | 0.10097 | 7.2904e-22 | 1.229e-21
476.2 | 0.1148 | 77.7789 | 1.8489 | 0.088786 | 0.83031 | 0.13069 | 9.436e-22 | 1.4436e-21
476.25 | 0.1185 | 77.2886 | 1.8489 | 0.088785 | 0.83031 | 0.14334 | 1.035e-21 | 1.535e-21
476.3 | 0.1219 | 76.2609 | 1.8489 | 0.088784 | 0.83031 | 0.17012 | 1.2283e-21 | 1.7283e-21
476.35 | 0.1209 | 75.8554 | 1.8489 | 0.088783 | 0.83032 | 0.18079 | 1.3053e-21 | 1.8053e-21
476.4 | 0.1215 | 75.0867 | 1.8489 | 0.088782 | 0.83032 | 0.20116 | 1.4524e-21 | 1.9524e-21
476.45 | 0.1168 | 75.5038 | 1.8488 | 0.088781 | 0.83032 | 0.19009 | 1.3725e-21 | 1.8725e-21
476.5 | 0.1115 | 76.2562 | 1.8488 | 0.088779 | 0.83032 | 0.17026 | 1.2293e-21 | 1.7293e-21
476.55 | 0.1067 | 77.5745 | 1.8488 | 0.088778 | 0.83033 | 0.13599 | 9.8186e-22 | 1.4819e-21
476.6 | 0.1016 | 78.2377 | 1.8488 | 0.088777 | 0.83033 | 0.11897 | 8.5896e-22 | 1.359e-21
476.65 | 0.0987 | 79.2376 | 1.8488 | 0.088776 | 0.83033 | 0.093573 | 6.7562e-22 | 1.1756e-21
476.7 | 0.0963 | 80.0529 | 1.8488 | 0.088775 | 0.83033 | 0.073104 | 5.2783e-22 | 1.0278e-21
476.75 | 0.0917 | 80.0612 | 1.8488 | 0.088774 | 0.83033 | 0.072902 | 5.2637e-22 | 1.0264e-21
476.8 | 0.0878 | 80.8211 | 1.8488 | 0.088772 | 0.83034 | 0.054014 | 3.8999e-22 | 8.8999e-22
476.85 | 0.0871 | 81.3199 | 1.8488 | 0.088771 | 0.83034 | 0.041713 | 3.0118e-22 | 8.0118e-22
476.9 | 0.0863 | 81.5677 | 1.8488 | 0.08877 | 0.83034 | 0.035633 | 2.5728e-22 | 7.5728e-22
476.95 | 0.0843 | 82.114 | 1.8488 | 0.088769 | 0.83034 | 0.022288 | 1.6092e-22 | 6.6092e-22
477 | 0.0824 | 82.0453 | 1.8488 | 0.088768 | 0.83034 | 0.023967 | 1.7304e-22 | 6.7304e-22
477.05 | 0.0841 | 81.9385 | 1.8487 | 0.088767 | 0.83035 | 0.026577 | 1.9189e-22 | 6.9189e-22
477.1 | 0.0835 | 82.3998 | 1.8487 | 0.088766 | 0.83035 | 0.015354 | 1.1086e-22 | 6.1086e-22
477.15 | 0.0849 | 82.6162 | 1.8487 | 0.088764 | 0.83035 | 0.010113 | 7.302e-23 | 5.7302e-22
477.2 | 0.0823 | 82.711 | 1.8487 | 0.088763 | 0.83035 | 0.0078246 | 5.6496e-23 | 5.565e-22
477.25 | 0.0834 | 82.682 | 1.8487 | 0.088762 | 0.83035 | 0.008531 | 6.1596e-23 | 5.616e-22
477.3 | 0.0817 | 83.0421 | 1.8487 | 0.088761 | 0.83036 | -0.00015555 | -1.1231e-24 | 4.9888e-22
477.35 | 0.0838 | 82.7687 | 1.8487 | 0.08876 | 0.83036 | 0.0064449 | 4.6534e-23 | 5.4653e-22
477.4 | 0.0819 | 82.6636 | 1.8487 | 0.088759 | 0.83036 | 0.0089912 | 6.4918e-23 | 5.6492e-22
477.45 | 0.0816 | 82.8757 | 1.8487 | 0.088758 | 0.83036 | 0.0038711 | 2.795e-23 | 5.2795e-22
477.5 | 0.0834 | 82.8656 | 1.8487 | 0.088756 | 0.83036 | 0.0041199 | 2.9746e-23 | 5.2975e-22
477.55 | 0.0833 | 82.8527 | 1.8487 | 0.088755 | 0.83037 | 0.0044362 | 3.2031e-23 | 5.3203e-22
477.6 | 0.0836 | 82.28 | 1.8487 | 0.088754 | 0.83037 | 0.018314 | 1.3223e-22 | 6.3223e-22
477.65 | 0.0836 | 82.3265 | 1.8487 | 0.088753 | 0.83037 | 0.017189 | 1.2411e-22 | 6.2411e-22
477.7 | 0.0841 | 82.2344 | 1.8486 | 0.088752 | 0.83037 | 0.019432 | 1.4031e-22 | 6.4031e-22
477.75 | 0.085 | 82.4628 | 1.8486 | 0.088751 | 0.83038 | 0.01389 | 1.0029e-22 | 6.0029e-22
477.8 | 0.0835 | 82.4224 | 1.8486 | 0.08875 | 0.83038 | 0.014875 | 1.074e-22 | 6.074e-22
477.85 | 0.0834 | 82.6392 | 1.8486 | 0.088749 | 0.83038 | 0.0096266 | 6.9506e-23 | 5.6951e-22
477.9 | 0.0848 | 82.1007 | 1.8486 | 0.088747 | 0.83038 | 0.022707 | 1.6395e-22 | 6.6395e-22
477.95 | 0.0866 | 82.0786 | 1.8486 | 0.088746 | 0.83038 | 0.02325 | 1.6787e-22 | 6.6787e-22
478 | 0.0856 | 82.2936 | 1.8486 | 0.088745 | 0.83039 | 0.018023 | 1.3013e-22 | 6.3013e-22
478.05 | 0.0844 | 82.2782 | 1.8486 | 0.088744 | 0.83039 | 0.018402 | 1.3287e-22 | 6.3287e-22
478.1 | 0.0853 | 82.1056 | 1.8486 | 0.088743 | 0.83039 | 0.022607 | 1.6323e-22 | 6.6323e-22
478.15 | 0.0857 | 82.0959 | 1.8486 | 0.088742 | 0.83039 | 0.022849 | 1.6497e-22 | 6.6497e-22
478.2 | 0.0822 | 82.3805 | 1.8486 | 0.088741 | 0.83039 | 0.015932 | 1.1503e-22 | 6.1503e-22
478.25 | 0.0825 | 82.6438 | 1.8486 | 0.088739 | 0.8304 | 0.0095551 | 6.899e-23 | 5.6899e-22
478.3 | 0.0825 | 82.5218 | 1.8486 | 0.088738 | 0.8304 | 0.012515 | 9.0359e-23 | 5.9036e-22
478.35 | 0.084 | 82.4316 | 1.8485 | 0.088737 | 0.8304 | 0.014707 | 1.0619e-22 | 6.0619e-22
478.4 | 0.0796 | 82.3628 | 1.8485 | 0.088736 | 0.8304 | 0.016382 | 1.1828e-22 | 6.1828e-22
478.45 | 0.085 | 82.6902 | 1.8485 | 0.088735 | 0.8304 | 0.0084525 | 6.1029e-23 | 5.6103e-22
478.5 | 0.0838 | 82.7289 | 1.8485 | 0.088734 | 0.83041 | 0.0075216 | 5.4308e-23 | 5.5431e-22
478.55 | 0.085 | 82.7224 | 1.8485 | 0.088733 | 0.83041 | 0.0076837 | 5.5478e-23 | 5.5548e-22
478.6 | 0.0835 | 82.4515 | 1.8485 | 0.088732 | 0.83041 | 0.014249 | 1.0288e-22 | 6.0288e-22
478.65 | 0.0849 | 82.7776 | 1.8485 | 0.08873 | 0.83041 | 0.0063595 | 4.5917e-23 | 5.4592e-22
478.7 | 0.086 | 82.5878 | 1.8485 | 0.088729 | 0.83041 | 0.010956 | 7.9101e-23 | 5.791e-22
478.75 | 0.0878 | 82.1916 | 1.8485 | 0.088728 | 0.83042 | 0.020578 | 1.4858e-22 | 6.4858e-22
478.8 | 0.0902 | 82.4891 | 1.8485 | 0.088727 | 0.83042 | 0.013357 | 9.6441e-23 | 5.9644e-22
478.85 | 0.0906 | 81.8311 | 1.8485 | 0.088726 | 0.83042 | 0.02938 | 2.1213e-22 | 7.1213e-22
478.9 | 0.0935 | 81.9695 | 1.8485 | 0.088725 | 0.83042 | 0.026005 | 1.8776e-22 | 6.8776e-22
478.95 | 0.096 | 81.2216 | 1.8485 | 0.088724 | 0.83042 | 0.044342 | 3.2016e-22 | 8.2016e-22
479 | 0.0994 | 81.1707 | 1.8484 | 0.088722 | 0.83043 | 0.045601 | 3.2925e-22 | 8.2925e-22
479.05 | 0.1006 | 81.022 | 1.8484 | 0.088721 | 0.83043 | 0.049273 | 3.5576e-22 | 8.5576e-22
479.1 | 0.1048 | 80.4731 | 1.8484 | 0.08872 | 0.83043 | 0.062873 | 4.5396e-22 | 9.5396e-22
479.15 | 0.1086 | 80.1458 | 1.8484 | 0.088719 | 0.83043 | 0.071029 | 5.1285e-22 | 1.0128e-21
479.2 | 0.1131 | 79.5553 | 1.8484 | 0.088718 | 0.83043 | 0.085824 | 6.1967e-22 | 1.1197e-21
479.25 | 0.1122 | 78.6982 | 1.8484 | 0.088717 | 0.83044 | 0.10749 | 7.7613e-22 | 1.2761e-21
479.3 | 0.1139 | 78.1284 | 1.8484 | 0.088716 | 0.83044 | 0.12203 | 8.811e-22 | 1.3811e-21
479.35 | 0.114 | 77.6815 | 1.8484 | 0.088715 | 0.83044 | 0.13351 | 9.6397e-22 | 1.464e-21
479.4 | 0.1127 | 77.086 | 1.8484 | 0.088713 | 0.83044 | 0.14891 | 1.0751e-21 | 1.5751e-21
479.45 | 0.1087 | 76.5547 | 1.8484 | 0.088712 | 0.83045 | 0.16274 | 1.175e-21 | 1.675e-21
479.5 | 0.1067 | 76.7007 | 1.8484 | 0.088711 | 0.83045 | 0.15894 | 1.1476e-21 | 1.6476e-21
479.55 | 0.1026 | 76.9442 | 1.8484 | 0.08871 | 0.83045 | 0.1526 | 1.1018e-21 | 1.6018e-21
479.6 | 0.0987 | 77.4016 | 1.8484 | 0.088709 | 0.83045 | 0.14075 | 1.0163e-21 | 1.5163e-21
479.65 | 0.098 | 78.2938 | 1.8483 | 0.088708 | 0.83045 | 0.11784 | 8.5081e-22 | 1.3508e-21
479.7 | 0.0981 | 78.5417 | 1.8483 | 0.088707 | 0.83046 | 0.11152 | 8.0519e-22 | 1.3052e-21
479.75 | 0.0952 | 79.2739 | 1.8483 | 0.088706 | 0.83046 | 0.092965 | 6.7123e-22 | 1.1712e-21
479.8 | 0.0938 | 79.8798 | 1.8483 | 0.088704 | 0.83046 | 0.077742 | 5.6132e-22 | 1.0613e-21
479.85 | 0.0985 | 80.4353 | 1.8483 | 0.088703 | 0.83046 | 0.063887 | 4.6128e-22 | 9.6128e-22
479.9 | 0.1005 | 80.1457 | 1.8483 | 0.088702 | 0.83046 | 0.071106 | 5.134e-22 | 1.0134e-21
479.95 | 0.1042 | 80.3654 | 1.8483 | 0.088701 | 0.83047 | 0.065636 | 4.739e-22 | 9.739e-22
480 | 0.1054 | 79.8001 | 1.8483 | 0.0887 | 0.83047 | 0.079758 | 5.7587e-22 | 1.0759e-21
480.05 | 0.1174 | 79.8343 | 1.8483 | 0.088699 | 0.83047 | 0.078906 | 5.6972e-22 | 1.0697e-21
480.1 | 0.1232 | 79.4537 | 1.8483 | 0.088698 | 0.83047 | 0.088469 | 6.3876e-22 | 1.1388e-21
480.15 | 0.1432 | 78.5506 | 1.8483 | 0.088697 | 0.83047 | 0.11134 | 8.0388e-22 | 1.3039e-21
480.2 | 0.1523 | 77.6513 | 1.8483 | 0.088695 | 0.83048 | 0.13437 | 9.7019e-22 | 1.4702e-21
480.25 | 0.1644 | 76.8716 | 1.8483 | 0.088694 | 0.83048 | 0.15456 | 1.116e-21 | 1.616e-21
480.3 | 0.1723 | 74.0861 | 1.8482 | 0.088693 | 0.83048 | 0.22838 | 1.649e-21 | 2.149e-21
480.35 | 0.1789 | 70.9841 | 1.8482 | 0.088692 | 0.83048 | 0.31393 | 2.2666e-21 | 2.7666e-21
480.4 | 0.1773 | 68.0614 | 1.8482 | 0.088691 | 0.83048 | 0.39803 | 2.8738e-21 | 3.3738e-21
480.45 | 0.1781 | 66.589 | 1.8482 | 0.08869 | 0.83049 | 0.44177 | 3.1897e-21 | 3.6897e-21
480.5 | 0.1848 | 66.1901 | 1.8482 | 0.088689 | 0.83049 | 0.4538 | 3.2765e-21 | 3.7765e-21
480.55 | 0.1941 | 65.8363 | 1.8482 | 0.088688 | 0.83049 | 0.46452 | 3.3539e-21 | 3.8539e-21
480.6 | 0.2055 | 66.3286 | 1.8482 | 0.088687 | 0.83049 | 0.44962 | 3.2464e-21 | 3.7464e-21
480.65 | 0.2125 | 65.7317 | 1.8482 | 0.088685 | 0.83049 | 0.46771 | 3.377e-21 | 3.877e-21
480.7 | 0.2125 | 64.641 | 1.8482 | 0.088684 | 0.8305 | 0.50118 | 3.6186e-21 | 4.1186e-21
480.75 | 0.2092 | 63.5212 | 1.8482 | 0.088683 | 0.8305 | 0.53613 | 3.871e-21 | 4.371e-21
480.8 | 0.1977 | 61.0056 | 1.8482 | 0.088682 | 0.8305 | 0.61696 | 4.4546e-21 | 4.9546e-21
480.85 | 0.1957 | 60.6428 | 1.8482 | 0.088681 | 0.8305 | 0.62889 | 4.5407e-21 | 5.0407e-21
480.9 | 0.2029 | 61.4427 | 1.8482 | 0.08868 | 0.8305 | 0.60269 | 4.3515e-21 | 4.8515e-21
480.95 | 0.2189 | 62.223 | 1.8481 | 0.088679 | 0.83051 | 0.57745 | 4.1693e-21 | 4.6693e-21
481 | 0.2529 | 63.2898 | 1.8481 | 0.088678 | 0.83051 | 0.54346 | 3.9239e-21 | 4.4239e-21
481.05 | 0.2759 | 63.4565 | 1.8481 | 0.088677 | 0.83051 | 0.5382 | 3.8859e-21 | 4.3859e-21
481.1 | 0.2997 | 61.2491 | 1.8481 | 0.088675 | 0.83051 | 0.60902 | 4.3972e-21 | 4.8972e-21
481.15 | 0.3011 | 57.7977 | 1.8481 | 0.088674 | 0.83051 | 0.72502 | 5.2348e-21 | 5.7348e-21
481.2 | 0.2816 | 53.3493 | 1.8481 | 0.088673 | 0.83052 | 0.8852 | 6.3914e-21 | 6.8914e-21
481.25 | 0.2538 | 50.7406 | 1.8481 | 0.088672 | 0.83052 | 0.98548 | 7.1154e-21 | 7.6154e-21
481.3 | 0.2066 | 49.2275 | 1.8481 | 0.088671 | 0.83052 | 1.046 | 7.5526e-21 | 8.0526e-21
481.35 | 0.1829 | 50.6162 | 1.8481 | 0.08867 | 0.83052 | 0.9904 | 7.1509e-21 | 7.6509e-21
481.4 | 0.1521 | 56.5314 | 1.8481 | 0.088669 | 0.83052 | 0.76935 | 5.5549e-21 | 6.0549e-21
481.45 | 0.1373 | 61.543 | 1.8481 | 0.088668 | 0.83053 | 0.59948 | 4.3284e-21 | 4.8284e-21
481.5 | 0.1243 | 65.8076 | 1.8481 | 0.088666 | 0.83053 | 0.46548 | 3.3609e-21 | 3.8609e-21
481.55 | 0.1198 | 69.1077 | 1.8481 | 0.088665 | 0.83053 | 0.36763 | 2.6543e-21 | 3.1543e-21
481.6 | 0.1131 | 72.3575 | 1.8481 | 0.088664 | 0.83053 | 0.27573 | 1.9908e-21 | 2.4908e-21
481.65 | 0.1072 | 74.4561 | 1.848 | 0.088663 | 0.83053 | 0.21855 | 1.578e-21 | 2.078e-21
481.7 | 0.1063 | 75.2696 | 1.848 | 0.088662 | 0.83054 | 0.19682 | 1.4211e-21 | 1.9211e-21
481.75 | 0.1065 | 77.0924 | 1.848 | 0.088661 | 0.83054 | 0.14897 | 1.0756e-21 | 1.5756e-21
481.8 | 0.1072 | 77.7218 | 1.848 | 0.08866 | 0.83054 | 0.13271 | 9.5821e-22 | 1.4582e-21
481.85 | 0.1112 | 78.1163 | 1.848 | 0.088659 | 0.83054 | 0.12259 | 8.8514e-22 | 1.3851e-21
481.9 | 0.1195 | 78.3569 | 1.848 | 0.088658 | 0.83054 | 0.11645 | 8.4076e-22 | 1.3408e-21
481.95 | 0.1268 | 78.1182 | 1.848 | 0.088657 | 0.83055 | 0.12255 | 8.8486e-22 | 1.3849e-21
482 | 0.1356 | 77.4821 | 1.848 | 0.088655 | 0.83055 | 0.13891 | 1.003e-21 | 1.503e-21
482.05 | 0.1403 | 75.9687 | 1.848 | 0.088654 | 0.83055 | 0.17837 | 1.2878e-21 | 1.7878e-21
482.1 | 0.1398 | 74.4017 | 1.848 | 0.088653 | 0.83055 | 0.22006 | 1.5888e-21 | 2.0888e-21
482.15 | 0.1301 | 72.6646 | 1.848 | 0.088652 | 0.83056 | 0.26731 | 1.93e-21 | 2.43e-21
482.2 | 0.1207 | 71.9722 | 1.848 | 0.088651 | 0.83056 | 0.28646 | 2.0683e-21 | 2.5683e-21
482.25 | 0.1138 | 72.4351 | 1.848 | 0.08865 | 0.83056 | 0.27365 | 1.9758e-21 | 2.4758e-21
482.3 | 0.1003 | 73.3858 | 1.8479 | 0.088649 | 0.83056 | 0.24757 | 1.7875e-21 | 2.2875e-21
482.35 | 0.0974 | 76.1791 | 1.8479 | 0.088648 | 0.83056 | 0.17286 | 1.2481e-21 | 1.7481e-21
482.4 | 0.0922 | 77.4586 | 1.8479 | 0.088647 | 0.83057 | 0.13956 | 1.0076e-21 | 1.5076e-21
482.45 | 0.0898 | 78.9902 | 1.8479 | 0.088645 | 0.83057 | 0.1004 | 7.2491e-22 | 1.2249e-21
482.5 | 0.085 | 79.5569 | 1.8479 | 0.088644 | 0.83057 | 0.086107 | 6.2171e-22 | 1.1217e-21
482.55 | 0.0876 | 80.999 | 1.8479 | 0.088643 | 0.83057 | 0.050183 | 3.6233e-22 | 8.6233e-22
482.6 | 0.0856 | 81.4767 | 1.8479 | 0.088642 | 0.83057 | 0.038428 | 2.7746e-22 | 7.7746e-22
482.65 | 0.085 | 81.7604 | 1.8479 | 0.088641 | 0.83058 | 0.031481 | 2.273e-22 | 7.273e-22
482.7 | 0.0822 | 82.1397 | 1.8479 | 0.08864 | 0.83058 | 0.022229 | 1.6049e-22 | 6.6049e-22
482.75 | 0.0831 | 82.1938 | 1.8479 | 0.088639 | 0.83058 | 0.020917 | 1.5102e-22 | 6.5102e-22
482.8 | 0.0821 | 82.289 | 1.8479 | 0.088638 | 0.83058 | 0.018606 | 1.3434e-22 | 6.3434e-22
482.85 | 0.0843 | 82.3605 | 1.8479 | 0.088637 | 0.83058 | 0.016874 | 1.2183e-22 | 6.2183e-22
482.9 | 0.086 | 82.4638 | 1.8479 | 0.088636 | 0.83059 | 0.014372 | 1.0377e-22 | 6.0377e-22
482.95 | 0.0839 | 82.2705 | 1.8478 | 0.088634 | 0.83059 | 0.01907 | 1.3769e-22 | 6.3769e-22
483 | 0.0844 | 82.6382 | 1.8478 | 0.088633 | 0.83059 | 0.010156 | 7.3331e-23 | 5.7333e-22
483.05 | 0.0897 | 82.0105 | 1.8478 | 0.088632 | 0.83059 | 0.025411 | 1.8347e-22 | 6.8347e-22
483.1 | 0.0893 | 81.9937 | 1.8478 | 0.088631 | 0.83059 | 0.025825 | 1.8646e-22 | 6.8646e-22
483.15 | 0.0942 | 81.5317 | 1.8478 | 0.08863 | 0.8306 | 0.037131 | 2.6809e-22 | 7.6809e-22
483.2 | 0.0957 | 81.7082 | 1.8478 | 0.088629 | 0.8306 | 0.032811 | 2.369e-22 | 7.369e-22
483.25 | 0.0975 | 81.3326 | 1.8478 | 0.088628 | 0.8306 | 0.042031 | 3.0347e-22 | 8.0347e-22
483.3 | 0.0983 | 80.5861 | 1.8478 | 0.088627 | 0.8306 | 0.060477 | 4.3666e-22 | 9.3666e-22
483.35 | 0.1055 | 79.9044 | 1.8478 | 0.088626 | 0.8306 | 0.077472 | 5.5937e-22 | 1.0594e-21
483.4 | 0.1098 | 79.4747 | 1.8478 | 0.088625 | 0.83061 | 0.088262 | 6.3727e-22 | 1.1373e-21
483.45 | 0.1119 | 78.9083 | 1.8478 | 0.088623 | 0.83061 | 0.10257 | 7.4058e-22 | 1.2406e-21
483.5 | 0.1156 | 77.9507 | 1.8478 | 0.088622 | 0.83061 | 0.127 | 9.1693e-22 | 1.4169e-21
483.55 | 0.1192 | 77.1023 | 1.8478 | 0.088621 | 0.83061 | 0.14889 | 1.075e-21 | 1.575e-21
483.6 | 0.1188 | 76.4855 | 1.8478 | 0.08862 | 0.83061 | 0.16496 | 1.191e-21 | 1.691e-21
483.65 | 0.1196 | 75.9253 | 1.8477 | 0.088619 | 0.83062 | 0.17966 | 1.2972e-21 | 1.7972e-21
483.7 | 0.1192 | 75.8615 | 1.8477 | 0.088618 | 0.83062 | 0.18135 | 1.3094e-21 | 1.8094e-21
483.75 | 0.1184 | 76.024 | 1.8477 | 0.088617 | 0.83062 | 0.17707 | 1.2785e-21 | 1.7785e-21
483.8 | 0.1158 | 75.7511 | 1.8477 | 0.088616 | 0.83062 | 0.18427 | 1.3305e-21 | 1.8305e-21
483.85 | 0.1187 | 76.5067 | 1.8477 | 0.088615 | 0.83062 | 0.16443 | 1.1872e-21 | 1.6872e-21
483.9 | 0.1161 | 76.3992 | 1.8477 | 0.088614 | 0.83063 | 0.16724 | 1.2075e-21 | 1.7075e-21
483.95 | 0.1154 | 76.2712 | 1.8477 | 0.088613 | 0.83063 | 0.1706 | 1.2318e-21 | 1.7318e-21
484 | 0.1143 | 76.3882 | 1.8477 | 0.088611 | 0.83063 | 0.16754 | 1.2097e-21 | 1.7097e-21
484.05 | 0.113 | 76.9436 | 1.8477 | 0.08861 | 0.83063 | 0.15306 | 1.1051e-21 | 1.6051e-21
484.1 | 0.1139 | 76.4641 | 1.8477 | 0.088609 | 0.83063 | 0.16556 | 1.1954e-21 | 1.6954e-21
484.15 | 0.1124 | 76.8177 | 1.8477 | 0.088608 | 0.83064 | 0.15634 | 1.1288e-21 | 1.6288e-21
484.2 | 0.1127 | 77.1559 | 1.8477 | 0.088607 | 0.83064 | 0.14756 | 1.0654e-21 | 1.5654e-21
484.25 | 0.1133 | 76.8726 | 1.8477 | 0.088606 | 0.83064 | 0.15492 | 1.1186e-21 | 1.6186e-21
484.3 | 0.1126 | 77.0963 | 1.8476 | 0.088605 | 0.83064 | 0.14911 | 1.0766e-21 | 1.5766e-21
484.35 | 0.1126 | 77.0967 | 1.8476 | 0.088604 | 0.83064 | 0.14911 | 1.0766e-21 | 1.5766e-21
484.4 | 0.1118 | 77.0953 | 1.8476 | 0.088603 | 0.83065 | 0.14915 | 1.0769e-21 | 1.5769e-21
484.45 | 0.1079 | 76.8845 | 1.8476 | 0.088602 | 0.83065 | 0.15463 | 1.1165e-21 | 1.6165e-21
484.5 | 0.1057 | 76.9611 | 1.8476 | 0.088601 | 0.83065 | 0.15264 | 1.1021e-21 | 1.6021e-21
484.55 | 0.1036 | 77.7684 | 1.8476 | 0.088599 | 0.83065 | 0.13178 | 9.5147e-22 | 1.4515e-21
484.6 | 0.1029 | 77.9857 | 1.8476 | 0.088598 | 0.83065 | 0.1262 | 9.1121e-22 | 1.4112e-21
484.65 | 0.1024 | 78.7318 | 1.8476 | 0.088597 | 0.83065 | 0.10716 | 7.7375e-22 | 1.2738e-21
484.7 | 0.1025 | 79.0874 | 1.8476 | 0.088596 | 0.83066 | 0.098156 | 7.0871e-22 | 1.2087e-21
484.75 | 0.1042 | 79.0911 | 1.8476 | 0.088595 | 0.83066 | 0.098068 | 7.0807e-22 | 1.2081e-21
484.8 | 0.1047 | 79.2385 | 1.8476 | 0.088594 | 0.83066 | 0.094349 | 6.8122e-22 | 1.1812e-21
484.85 | 0.1094 | 78.8557 | 1.8476 | 0.088593 | 0.83066 | 0.10404 | 7.5118e-22 | 1.2512e-21
484.9 | 0.1135 | 78.898 | 1.8476 | 0.088592 | 0.83066 | 0.10297 | 7.4347e-22 | 1.2435e-21
484.95 | 0.1218 | 77.792 | 1.8476 | 0.088591 | 0.83067 | 0.13121 | 9.4737e-22 | 1.4474e-21
485 | 0.1253 | 77.2249 | 1.8475 | 0.08859 | 0.83067 | 0.14585 | 1.0531e-21 | 1.5531e-21
485.05 | 0.1365 | 75.9134 | 1.8475 | 0.088589 | 0.83067 | 0.18011 | 1.3004e-21 | 1.8004e-21
485.1 | 0.1409 | 75.466 | 1.8475 | 0.088587 | 0.83067 | 0.19194 | 1.3858e-21 | 1.8858e-21
485.15 | 0.1473 | 73.869 | 1.8475 | 0.088586 | 0.83067 | 0.23472 | 1.6947e-21 | 2.1947e-21
485.2 | 0.1497 | 72.7377 | 1.8475 | 0.088585 | 0.83068 | 0.26559 | 1.9176e-21 | 2.4176e-21
485.25 | 0.1511 | 71.8526 | 1.8475 | 0.088584 | 0.83068 | 0.29008 | 2.0945e-21 | 2.5945e-21
485.3 | 0.1526 | 71.449 | 1.8475 | 0.088583 | 0.83068 | 0.30135 | 2.1758e-21 | 2.6758e-21
485.35 | 0.1511 | 70.1569 | 1.8475 | 0.088582 | 0.83068 | 0.33786 | 2.4394e-21 | 2.9394e-21
485.4 | 0.1475 | 70.4909 | 1.8475 | 0.088581 | 0.83068 | 0.32836 | 2.3709e-21 | 2.8709e-21
485.45 | 0.1411 | 70.2565 | 1.8475 | 0.08858 | 0.83069 | 0.33503 | 2.419e-21 | 2.919e-21
485.5 | 0.1358 | 70.9481 | 1.8475 | 0.088579 | 0.83069 | 0.31544 | 2.2776e-21 | 2.7776e-21
485.55 | 0.1305 | 72.2558 | 1.8475 | 0.088578 | 0.83069 | 0.27892 | 2.0139e-21 | 2.5139e-21
485.6 | 0.1251 | 72.7797 | 1.8475 | 0.088577 | 0.83069 | 0.26448 | 1.9096e-21 | 2.4096e-21
485.65 | 0.1216 | 73.9175 | 1.8474 | 0.088576 | 0.83069 | 0.23345 | 1.6856e-21 | 2.1856e-21
485.7 | 0.1212 | 74.8881 | 1.8474 | 0.088574 | 0.8307 | 0.20737 | 1.4972e-21 | 1.9972e-21
485.75 | 0.122 | 75.3671 | 1.8474 | 0.088573 | 0.8307 | 0.19462 | 1.4052e-21 | 1.9052e-21
485.8 | 0.1251 | 75.4273 | 1.8474 | 0.088572 | 0.8307 | 0.19303 | 1.3937e-21 | 1.8937e-21
485.85 | 0.1276 | 75.3525 | 1.8474 | 0.088571 | 0.8307 | 0.19502 | 1.4081e-21 | 1.9081e-21
485.9 | 0.1277 | 75.3148 | 1.8474 | 0.08857 | 0.8307 | 0.19602 | 1.4153e-21 | 1.9153e-21
485.95 | 0.1263 | 74.5733 | 1.8474 | 0.088569 | 0.83071 | 0.21582 | 1.5582e-21 | 2.0582e-21
486 | 0.1235 | 74.3395 | 1.8474 | 0.088568 | 0.83071 | 0.2221 | 1.6036e-21 | 2.1036e-21
486.05 | 0.1155 | 74.1447 | 1.8474 | 0.088567 | 0.83071 | 0.22735 | 1.6416e-21 | 2.1416e-21
486.1 | 0.1099 | 74.7393 | 1.8474 | 0.088566 | 0.83071 | 0.21138 | 1.5262e-21 | 2.0262e-21
486.15 | 0.1077 | 75.3343 | 1.8474 | 0.088565 | 0.83071 | 0.19553 | 1.4118e-21 | 1.9118e-21
486.2 | 0.1004 | 77.1883 | 1.8474 | 0.088564 | 0.83072 | 0.14691 | 1.0607e-21 | 1.5607e-21
486.25 | 0.0964 | 77.9098 | 1.8474 | 0.088563 | 0.83072 | 0.12831 | 9.2641e-22 | 1.4264e-21
486.3 | 0.091 | 79.2339 | 1.8474 | 0.088562 | 0.83072 | 0.094607 | 6.8308e-22 | 1.1831e-21
486.35 | 0.0905 | 79.7942 | 1.8473 | 0.08856 | 0.83072 | 0.080519 | 5.8136e-22 | 1.0814e-21
486.4 | 0.0887 | 80.7183 | 1.8473 | 0.088559 | 0.83072 | 0.057494 | 4.1512e-22 | 9.1512e-22
486.45 | 0.0913 | 80.3892 | 1.8473 | 0.088558 | 0.83073 | 0.06567 | 4.7415e-22 | 9.7415e-22
486.5 | 0.0902 | 82.0579 | 1.8473 | 0.088557 | 0.83073 | 0.024584 | 1.775e-22 | 6.775e-22
486.55 | 0.0927 | 81.4838 | 1.8473 | 0.088556 | 0.83073 | 0.038631 | 2.7892e-22 | 7.7892e-22
486.6 | 0.0905 | 81.6666 | 1.8473 | 0.088555 | 0.83073 | 0.034154 | 2.466e-22 | 7.466e-22
486.65 | 0.0967 | 81.2857 | 1.8473 | 0.088554 | 0.83073 | 0.043508 | 3.1414e-22 | 8.1414e-22
486.7 | 0.1001 | 81.3649 | 1.8473 | 0.088553 | 0.83074 | 0.041565 | 3.0011e-22 | 8.0011e-22
486.75 | 0.1034 | 80.5065 | 1.8473 | 0.088552 | 0.83074 | 0.062782 | 4.533e-22 | 9.533e-22
486.8 | 0.1074 | 79.8201 | 1.8473 | 0.088551 | 0.83074 | 0.079912 | 5.7698e-22 | 1.077e-21
486.85 | 0.1092 | 79.3164 | 1.8473 | 0.08855 | 0.83074 | 0.092578 | 6.6843e-22 | 1.1684e-21
486.9 | 0.1112 | 78.4449 | 1.8473 | 0.088549 | 0.83074 | 0.11468 | 8.2801e-22 | 1.328e-21
486.95 | 0.1108 | 77.6981 | 1.8473 | 0.088548 | 0.83075 | 0.13382 | 9.6618e-22 | 1.4662e-21
487 | 0.1074 | 77.5141 | 1.8472 | 0.088546 | 0.83075 | 0.13856 | 1.0004e-21 | 1.5004e-21
487.05 | 0.101 | 77.266 | 1.8472 | 0.088545 | 0.83075 | 0.14498 | 1.0468e-21 | 1.5468e-21
487.1 | 0.0942 | 77.8083 | 1.8472 | 0.088544 | 0.83075 | 0.13099 | 9.4581e-22 | 1.4458e-21
487.15 | 0.0906 | 78.4799 | 1.8472 | 0.088543 | 0.83075 | 0.11381 | 8.2174e-22 | 1.3217e-21
487.2 | 0.0891 | 79.4971 | 1.8472 | 0.088542 | 0.83076 | 0.088059 | 6.3581e-22 | 1.1358e-21
487.25 | 0.0852 | 80.5386 | 1.8472 | 0.088541 | 0.83076 | 0.062032 | 4.4788e-22 | 9.4788e-22
487.3 | 0.0829 | 81.0457 | 1.8472 | 0.08854 | 0.83076 | 0.049483 | 3.5728e-22 | 8.5728e-22
487.35 | 0.0804 | 81.974 | 1.8472 | 0.088539 | 0.83076 | 0.02671 | 1.9285e-22 | 6.9285e-22
487.4 | 0.0789 | 82.4754 | 1.8472 | 0.088538 | 0.83076 | 0.014519 | 1.0483e-22 | 6.0483e-22
487.45 | 0.0801 | 82.9399 | 1.8472 | 0.088537 | 0.83077 | 0.0032914 | 2.3765e-23 | 5.2376e-22
487.5 | 0.079 | 83.0943 | 1.8472 | 0.088536 | 0.83077 | -0.0004236 | -3.0585e-24 | 4.9694e-22
487.55 | 0.0791 | 83.1784 | 1.8472 | 0.088535 | 0.83077 | -0.0024421 | -1.7632e-23 | 4.8237e-22
487.6 | 0.0791 | 82.8563 | 1.8472 | 0.088534 | 0.83077 | 0.0053224 | 3.8429e-23 | 5.3843e-22
487.65 | 0.0799 | 82.8863 | 1.8472 | 0.088533 | 0.83077 | 0.0046031 | 3.3235e-23 | 5.3324e-22
487.7 | 0.082 | 83.4707 | 1.8471 | 0.088532 | 0.83077 | -0.009444 | -6.8188e-23 | 4.3181e-22
487.75 | 0.0813 | 83.2019 | 1.8471 | 0.08853 | 0.83078 | -0.0029883 | -2.1576e-23 | 4.7842e-22
487.8 | 0.0845 | 83.5202 | 1.8471 | 0.088529 | 0.83078 | -0.01062 | -7.6681e-23 | 4.2332e-22
487.85 | 0.0849 | 83.0321 | 1.8471 | 0.088528 | 0.83078 | 0.0011068 | 7.9916e-24 | 5.0799e-22
487.9 | 0.0901 | 82.8202 | 1.8471 | 0.088527 | 0.83078 | 0.0062221 | 4.4925e-23 | 5.4492e-22
487.95 | 0.0856 | 82.4901 | 1.8471 | 0.088526 | 0.83078 | 0.014214 | 1.0263e-22 | 6.0263e-22
488 | 0.0913 | 82.0151 | 1.8471 | 0.088525 | 0.83079 | 0.025769 | 1.8606e-22 | 6.8606e-22
488.05 | 0.091 | 82.1583 | 1.8471 | 0.088524 | 0.83079 | 0.022284 | 1.609e-22 | 6.609e-22
488.1 | 0.096 | 81.7571 | 1.8471 | 0.088523 | 0.83079 | 0.032079 | 2.3162e-22 | 7.3162e-22
488.15 | 0.0947 | 81.1321 | 1.8471 | 0.088522 | 0.83079 | 0.047432 | 3.4247e-22 | 8.4247e-22
488.2 | 0.0986 | 80.9564 | 1.8471 | 0.088521 | 0.83079 | 0.051773 | 3.7381e-22 | 8.7381e-22
488.25 | 0.1012 | 80.7715 | 1.8471 | 0.08852 | 0.8308 | 0.05635 | 4.0686e-22 | 9.0686e-22
488.3 | 0.1061 | 80.1535 | 1.8471 | 0.088519 | 0.8308 | 0.071716 | 5.1781e-22 | 1.0178e-21
488.35 | 0.1074 | 80.0015 | 1.8471 | 0.088518 | 0.8308 | 0.075517 | 5.4525e-22 | 1.0453e-21
488.4 | 0.1091 | 78.6858 | 1.847 | 0.088517 | 0.8308 | 0.10869 | 7.8475e-22 | 1.2847e-21
488.45 | 0.1121 | 78.4868 | 1.847 | 0.088516 | 0.8308 | 0.11376 | 8.2135e-22 | 1.3213e-21
488.5 | 0.1087 | 78.1748 | 1.847 | 0.088514 | 0.83081 | 0.12173 | 8.789e-22 | 1.3789e-21
488.55 | 0.1085 | 77.6056 | 1.847 | 0.088513 | 0.83081 | 0.13635 | 9.8446e-22 | 1.4845e-21
488.6 | 0.1063 | 77.7204 | 1.847 | 0.088512 | 0.83081 | 0.1334 | 9.6315e-22 | 1.4631e-21
488.65 | 0.1043 | 77.5081 | 1.847 | 0.088511 | 0.83081 | 0.13887 | 1.0027e-21 | 1.5027e-21
488.7 | 0.1035 | 77.6641 | 1.847 | 0.08851 | 0.83081 | 0.13485 | 9.7368e-22 | 1.4737e-21
488.75 | 0.0992 | 77.5595 | 1.847 | 0.088509 | 0.83082 | 0.13755 | 9.9317e-22 | 1.4932e-21
488.8 | 0.0952 | 78.3693 | 1.847 | 0.088508 | 0.83082 | 0.11679 | 8.4322e-22 | 1.3432e-21
488.85 | 0.0939 | 78.7231 | 1.847 | 0.088507 | 0.83082 | 0.10778 | 7.7821e-22 | 1.2782e-21
488.9 | 0.0927 | 79.5452 | 1.847 | 0.088506 | 0.83082 | 0.087009 | 6.2822e-22 | 1.1282e-21
488.95 | 0.0905 | 79.6763 | 1.847 | 0.088505 | 0.83082 | 0.08372 | 6.0447e-22 | 1.1045e-21
489 | 0.0912 | 80.5825 | 1.847 | 0.088504 | 0.83083 | 0.061106 | 4.412e-22 | 9.412e-22
489.05 | 0.0893 | 80.5649 | 1.847 | 0.088503 | 0.83083 | 0.061547 | 4.4438e-22 | 9.4438e-22
489.1 | 0.0912 | 81.1046 | 1.8469 | 0.088502 | 0.83083 | 0.048199 | 3.48e-22 | 8.48e-22
489.15 | 0.0919 | 81.2193 | 1.8469 | 0.088501 | 0.83083 | 0.045377 | 3.2763e-22 | 8.2763e-22
489.2 | 0.0912 | 81.1437 | 1.8469 | 0.0885 | 0.83083 | 0.047244 | 3.4111e-22 | 8.4111e-22
489.25 | 0.0899 | 81.4338 | 1.8469 | 0.088499 | 0.83083 | 0.040111 | 2.8961e-22 | 7.8961e-22
489.3 | 0.0912 | 80.8199 | 1.8469 | 0.088498 | 0.83084 | 0.05525 | 3.9892e-22 | 8.9892e-22
489.35 | 0.0915 | 80.8246 | 1.8469 | 0.088496 | 0.83084 | 0.055138 | 3.9811e-22 | 8.9811e-22
489.4 | 0.0897 | 80.8011 | 1.8469 | 0.088495 | 0.83084 | 0.055725 | 4.0234e-22 | 9.0234e-22
489.45 | 0.0896 | 81.0272 | 1.8469 | 0.088494 | 0.83084 | 0.050141 | 3.6203e-22 | 8.6203e-22
489.5 | 0.0877 | 81.1284 | 1.8469 | 0.088493 | 0.83084 | 0.047649 | 3.4403e-22 | 8.4403e-22
489.55 | 0.0874 | 81.2652 | 1.8469 | 0.088492 | 0.83085 | 0.044284 | 3.1974e-22 | 8.1974e-22
489.6 | 0.0821 | 81.7123 | 1.8469 | 0.088491 | 0.83085 | 0.033315 | 2.4054e-22 | 7.4054e-22
489.65 | 0.0804 | 81.9658 | 1.8469 | 0.08849 | 0.83085 | 0.027125 | 1.9585e-22 | 6.9585e-22
489.7 | 0.0806 | 81.9968 | 1.8469 | 0.088489 | 0.83085 | 0.026373 | 1.9042e-22 | 6.9042e-22
489.75 | 0.0796 | 82.1108 | 1.8469 | 0.088488 | 0.83085 | 0.023599 | 1.7039e-22 | 6.7039e-22
489.8 | 0.081 | 82.7677 | 1.8468 | 0.088487 | 0.83086 | 0.007667 | 5.5357e-23 | 5.5536e-22
489.85 | 0.0779 | 83.0429 | 1.8468 | 0.088486 | 0.83086 | 0.0010327 | 7.4563e-24 | 5.0746e-22
489.9 | 0.0755 | 83.4708 | 1.8468 | 0.088485 | 0.83086 | -0.0092417 | -6.6727e-23 | 4.3327e-22
489.95 | 0.0753 | 83.4915 | 1.8468 | 0.088484 | 0.83086 | -0.009733 | -7.0275e-23 | 4.2973e-22
490 | 0.0758 | 84.0085 | 1.8468 | 0.088483 | 0.83086 | -0.022075 | -1.5938e-22 | 3.4062e-22
490.05 | 0.0731 | 83.7616 | 1.8468 | 0.088482 | 0.83087 | -0.016183 | -1.1685e-22 | 3.8315e-22
490.1 | 0.0747 | 83.699 | 1.8468 | 0.088481 | 0.83087 | -0.014684 | -1.0602e-22 | 3.9398e-22
490.15 | 0.0727 | 84.3318 | 1.8468 | 0.08848 | 0.83087 | -0.029743 | -2.1475e-22 | 2.8525e-22
490.2 | 0.0719 | 84.0078 | 1.8468 | 0.088479 | 0.83087 | -0.02204 | -1.5913e-22 | 3.4087e-22
490.25 | 0.0746 | 84.0089 | 1.8468 | 0.088478 | 0.83087 | -0.022061 | -1.5929e-22 | 3.4071e-22
490.3 | 0.0725 | 84.2737 | 1.8468 | 0.088476 | 0.83088 | -0.028351 | -2.047e-22 | 2.953e-22
490.35 | 0.0731 | 84.7006 | 1.8468 | 0.088475 | 0.83088 | -0.038452 | -2.7763e-22 | 2.2237e-22
490.4 | 0.0709 | 85.1056 | 1.8468 | 0.088474 | 0.83088 | -0.047988 | -3.4648e-22 | 1.5352e-22
490.45 | 0.0712 | 84.5386 | 1.8468 | 0.088473 | 0.83088 | -0.034614 | -2.4992e-22 | 2.5008e-22
490.5 | 0.0727 | 84.6689 | 1.8467 | 0.088472 | 0.83088 | -0.037689 | -2.7213e-22 | 2.2787e-22
490.55 | 0.0746 | 84.8302 | 1.8467 | 0.088471 | 0.83088 | -0.041491 | -2.9958e-22 | 2.0042e-22
490.6 | 0.0733 | 84.3948 | 1.8467 | 0.08847 | 0.83089 | -0.031195 | -2.2524e-22 | 2.7476e-22
490.65 | 0.071 | 84.6273 | 1.8467 | 0.088469 | 0.83089 | -0.036693 | -2.6493e-22 | 2.3507e-22
490.7 | 0.0724 | 84.6772 | 1.8467 | 0.088468 | 0.83089 | -0.037867 | -2.7341e-22 | 2.2659e-22
490.75 | 0.0712 | 84.8852 | 1.8467 | 0.088467 | 0.83089 | -0.042769 | -3.088e-22 | 1.912e-22
490.8 | 0.0716 | 84.9263 | 1.8467 | 0.088466 | 0.83089 | -0.043733 | -3.1576e-22 | 1.8424e-22
490.85 | 0.0721 | 84.6309 | 1.8467 | 0.088465 | 0.8309 | -0.036759 | -2.6541e-22 | 2.3459e-22
490.9 | 0.0721 | 84.8115 | 1.8467 | 0.088464 | 0.8309 | -0.041018 | -2.9616e-22 | 2.0384e-22
490.95 | 0.0727 | 84.7629 | 1.8467 | 0.088463 | 0.8309 | -0.039867 | -2.8785e-22 | 2.1215e-22
491 | 0.0742 | 84.7285 | 1.8467 | 0.088462 | 0.8309 | -0.039051 | -2.8196e-22 | 2.1804e-22
491.05 | 0.0686 | 84.7984 | 1.8467 | 0.088461 | 0.8309 | -0.040695 | -2.9383e-22 | 2.0617e-22
491.1 | 0.0684 | 84.7475 | 1.8467 | 0.08846 | 0.83091 | -0.03949 | -2.8513e-22 | 2.1487e-22
491.15 | 0.0718 | 84.9223 | 1.8467 | 0.088459 | 0.83091 | -0.043606 | -3.1485e-22 | 1.8515e-22
491.2 | 0.0718 | 85.025 | 1.8466 | 0.088458 | 0.83091 | -0.046019 | -3.3227e-22 | 1.6773e-22
491.25 | 0.0712 | 84.5181 | 1.8466 | 0.088457 | 0.83091 | -0.034055 | -2.4589e-22 | 2.5411e-22
491.3 | 0.071 | 85.193 | 1.8466 | 0.088456 | 0.83091 | -0.049958 | -3.6071e-22 | 1.3929e-22
491.35 | 0.0702 | 85.0489 | 1.8466 | 0.088454 | 0.83092 | -0.046567 | -3.3623e-22 | 1.6377e-22
491.4 | 0.0701 | 84.8393 | 1.8466 | 0.088453 | 0.83092 | -0.041628 | -3.0056e-22 | 1.9944e-22
491.45 | 0.0715 | 84.7814 | 1.8466 | 0.088452 | 0.83092 | -0.040258 | -2.9067e-22 | 2.0933e-22
491.5 | 0.0717 | 84.6983 | 1.8466 | 0.088451 | 0.83092 | -0.038292 | -2.7648e-22 | 2.2352e-22
491.55 | 0.0732 | 84.9983 | 1.8466 | 0.08845 | 0.83092 | -0.045359 | -3.275e-22 | 1.725e-22
491.6 | 0.0716 | 84.8731 | 1.8466 | 0.088449 | 0.83092 | -0.042406 | -3.0618e-22 | 1.9382e-22
491.65 | 0.0713 | 84.8178 | 1.8466 | 0.088448 | 0.83093 | -0.041098 | -2.9674e-22 | 2.0326e-22
491.7 | 0.0691 | 84.5531 | 1.8466 | 0.088447 | 0.83093 | -0.034842 | -2.5157e-22 | 2.4843e-22
491.75 | 0.0703 | 84.4631 | 1.8466 | 0.088446 | 0.83093 | -0.032708 | -2.3616e-22 | 2.6384e-22
491.8 | 0.0721 | 84.8308 | 1.8466 | 0.088445 | 0.83093 | -0.041391 | -2.9885e-22 | 2.0115e-22
491.85 | 0.0723 | 84.722 | 1.8466 | 0.088444 | 0.83093 | -0.03882 | -2.8029e-22 | 2.1971e-22
491.9 | 0.0717 | 84.5452 | 1.8465 | 0.088443 | 0.83094 | -0.034637 | -2.5009e-22 | 2.4991e-22
491.95 | 0.07 | 84.9342 | 1.8465 | 0.088442 | 0.83094 | -0.043814 | -3.1634e-22 | 1.8366e-22
492 | 0.0732 | 84.4956 | 1.8465 | 0.088441 | 0.83094 | -0.033454 | -2.4155e-22 | 2.5845e-22
492.05 | 0.0726 | 84.9559 | 1.8465 | 0.08844 | 0.83094 | -0.044315 | -3.1997e-22 | 1.8003e-22
492.1 | 0.072 | 84.6325 | 1.8465 | 0.088439 | 0.83094 | -0.036683 | -2.6486e-22 | 2.3514e-22
492.15 | 0.0709 | 85.0292 | 1.8465 | 0.088438 | 0.83095 | -0.046031 | -3.3235e-22 | 1.6765e-22
492.2 | 0.0717 | 85.2875 | 1.8465 | 0.088437 | 0.83095 | -0.052093 | -3.7612e-22 | 1.2388e-22
492.25 | 0.0745 | 84.9074 | 1.8465 | 0.088436 | 0.83095 | -0.043155 | -3.1159e-22 | 1.8841e-22
492.3 | 0.0702 | 84.8819 | 1.8465 | 0.088435 | 0.83095 | -0.04255 | -3.0722e-22 | 1.9278e-22
492.35 | 0.0698 | 84.9161 | 1.8465 | 0.088434 | 0.83095 | -0.043351 | -3.13e-22 | 1.87e-22
492.4 | 0.0726 | 85.0257 | 1.8465 | 0.088433 | 0.83096 | -0.045926 | -3.316e-22 | 1.684e-22
492.45 | 0.0717 | 84.6577 | 1.8465 | 0.088432 | 0.83096 | -0.037246 | -2.6893e-22 | 2.3107e-22
492.5 | 0.0721 | 84.6937 | 1.8465 | 0.088431 | 0.83096 | -0.038092 | -2.7503e-22 | 2.2497e-22
492.55 | 0.0716 | 84.7765 | 1.8465 | 0.08843 | 0.83096 | -0.040042 | -2.8911e-22 | 2.1089e-22
492.6 | 0.072 | 84.753 | 1.8464 | 0.088429 | 0.83096 | -0.039483 | -2.8508e-22 | 2.1492e-22
492.65 | 0.0705 | 84.7342 | 1.8464 | 0.088427 | 0.83096 | -0.039035 | -2.8184e-22 | 2.1816e-22
492.7 | 0.0706 | 84.8866 | 1.8464 | 0.088426 | 0.83097 | -0.042624 | -3.0776e-22 | 1.9224e-22
492.75 | 0.0711 | 84.5812 | 1.8464 | 0.088425 | 0.83097 | -0.035411 | -2.5568e-22 | 2.4432e-22
492.8 | 0.071 | 84.6465 | 1.8464 | 0.088424 | 0.83097 | -0.03695 | -2.6679e-22 | 2.3321e-22
492.85 | 0.0714 | 84.5289 | 1.8464 | 0.088423 | 0.83097 | -0.034165 | -2.4668e-22 | 2.5332e-22
492.9 | 0.0726 | 84.7751 | 1.8464 | 0.088422 | 0.83097 | -0.039977 | -2.8864e-22 | 2.1136e-22
492.95 | 0.0709 | 84.7937 | 1.8464 | 0.088421 | 0.83098 | -0.040411 | -2.9178e-22 | 2.0822e-22
493 | 0.0724 | 85.1381 | 1.8464 | 0.08842 | 0.83098 | -0.048514 | -3.5028e-22 | 1.4972e-22
493.05 | 0.071 | 84.6393 | 1.8464 | 0.088419 | 0.83098 | -0.036757 | -2.654e-22 | 2.346e-22
493.1 | 0.0719 | 84.9364 | 1.8464 | 0.088418 | 0.83098 | -0.043761 | -3.1596e-22 | 1.8404e-22
493.15 | 0.0717 | 84.7776 | 1.8464 | 0.088417 | 0.83098 | -0.040014 | -2.8891e-22 | 2.1109e-22
493.2 | 0.0729 | 84.9433 | 1.8464 | 0.088416 | 0.83099 | -0.043914 | -3.1707e-22 | 1.8293e-22
493.25 | 0.0716 | 84.9591 | 1.8464 | 0.088415 | 0.83099 | -0.044282 | -3.1972e-22 | 1.8028e-22
493.3 | 0.0734 | 84.8831 | 1.8463 | 0.088414 | 0.83099 | -0.042487 | -3.0677e-22 | 1.9323e-22
493.35 | 0.0718 | 84.5159 | 1.8463 | 0.088413 | 0.83099 | -0.033812 | -2.4413e-22 | 2.5587e-22
493.4 | 0.0709 | 84.6418 | 1.8463 | 0.088412 | 0.83099 | -0.036785 | -2.6559e-22 | 2.3441e-22
493.45 | 0.0726 | 84.5634 | 1.8463 | 0.088411 | 0.83099 | -0.034927 | -2.5218e-22 | 2.4782e-22
493.5 | 0.0739 | 84.6128 | 1.8463 | 0.08841 | 0.831 | -0.03609 | -2.6058e-22 | 2.3942e-22
493.55 | 0.0745 | 84.2634 | 1.8463 | 0.088409 | 0.831 | -0.02781 | -2.0079e-22 | 2.9921e-22
493.6 | 0.0742 | 84.306 | 1.8463 | 0.088408 | 0.831 | -0.028816 | -2.0806e-22 | 2.9194e-22
493.65 | 0.0729 | 84.4178 | 1.8463 | 0.088407 | 0.831 | -0.031462 | -2.2716e-22 | 2.7284e-22
493.7 | 0.0716 | 84.407 | 1.8463 | 0.088406 | 0.831 | -0.031202 | -2.2528e-22 | 2.7472e-22
493.75 | 0.0739 | 84.5756 | 1.8463 | 0.088405 | 0.83101 | -0.035188 | -2.5407e-22 | 2.4593e-22
493.8 | 0.0732 | 84.5464 | 1.8463 | 0.088404 | 0.83101 | -0.034493 | -2.4905e-22 | 2.5095e-22
493.85 | 0.0725 | 84.3873 | 1.8463 | 0.088403 | 0.83101 | -0.030721 | -2.2182e-22 | 2.7818e-22
493.9 | 0.0714 | 84.6837 | 1.8463 | 0.088402 | 0.83101 | -0.037729 | -2.7241e-22 | 2.2759e-22
493.95 | 0.0743 | 84.9885 | 1.8463 | 0.088401 | 0.83101 | -0.044911 | -3.2426e-22 | 1.7574e-22
494 | 0.0715 | 84.6951 | 1.8462 | 0.0884 | 0.83102 | -0.03799 | -2.7429e-22 | 2.2571e-22
494.05 | 0.071 | 84.7816 | 1.8462 | 0.088399 | 0.83102 | -0.040027 | -2.89e-22 | 2.11e-22
494.1 | 0.0715 | 84.5898 | 1.8462 | 0.088398 | 0.83102 | -0.035492 | -2.5626e-22 | 2.4374e-22
494.15 | 0.0726 | 84.8913 | 1.8462 | 0.088397 | 0.83102 | -0.042604 | -3.0761e-22 | 1.9239e-22
494.2 | 0.0711 | 84.6219 | 1.8462 | 0.088396 | 0.83102 | -0.036242 | -2.6168e-22 | 2.3832e-22
494.25 | 0.0719 | 84.5189 | 1.8462 | 0.088395 | 0.83102 | -0.033802 | -2.4406e-22 | 2.5594e-22
494.3 | 0.0712 | 84.5707 | 1.8462 | 0.088394 | 0.83103 | -0.035023 | -2.5287e-22 | 2.4713e-22
494.35 | 0.0723 | 84.2508 | 1.8462 | 0.088392 | 0.83103 | -0.027439 | -1.9811e-22 | 3.0189e-22
494.4 | 0.0735 | 84.3027 | 1.8462 | 0.088391 | 0.83103 | -0.028666 | -2.0697e-22 | 2.9303e-22
494.45 | 0.0725 | 84.1903 | 1.8462 | 0.08839 | 0.83103 | -0.025993 | -1.8768e-22 | 3.1232e-22
494.5 | 0.0698 | 84.4377 | 1.8462 | 0.088389 | 0.83103 | -0.031857 | -2.3002e-22 | 2.6998e-22
494.55 | 0.0721 | 84.5952 | 1.8462 | 0.088388 | 0.83104 | -0.03558 | -2.5689e-22 | 2.4311e-22
494.6 | 0.0754 | 84.9501 | 1.8462 | 0.088387 | 0.83104 | -0.043948 | -3.1732e-22 | 1.8268e-22
494.65 | 0.072 | 85.0064 | 1.8462 | 0.088386 | 0.83104 | -0.045269 | -3.2685e-22 | 1.7315e-22
494.7 | 0.0739 | 84.5303 | 1.8462 | 0.088385 | 0.83104 | -0.034031 | -2.4571e-22 | 2.5429e-22
494.75 | 0.0769 | 84.313 | 1.8461 | 0.088384 | 0.83104 | -0.028879 | -2.0851e-22 | 2.9149e-22
494.8 | 0.073 | 84.5933 | 1.8461 | 0.088383 | 0.83105 | -0.035512 | -2.5641e-22 | 2.4359e-22
494.85 | 0.0759 | 84.5778 | 1.8461 | 0.088382 | 0.83105 | -0.035141 | -2.5373e-22 | 2.4627e-22
494.9 | 0.0722 | 84.5857 | 1.8461 | 0.088381 | 0.83105 | -0.035324 | -2.5505e-22 | 2.4495e-22
494.95 | 0.0735 | 84.4871 | 1.8461 | 0.08838 | 0.83105 | -0.032987 | -2.3817e-22 | 2.6183e-22
495 | 0.0742 | 84.4324 | 1.8461 | 0.088379 | 0.83105 | -0.031687 | -2.2879e-22 | 2.7121e-22
495.05 | 0.0732 | 84.6742 | 1.8461 | 0.088378 | 0.83105 | -0.037402 | -2.7005e-22 | 2.2995e-22
495.1 | 0.0736 | 84.4952 | 1.8461 | 0.088377 | 0.83106 | -0.033165 | -2.3946e-22 | 2.6054e-22
495.15 | 0.0737 | 84.3257 | 1.8461 | 0.088376 | 0.83106 | -0.029144 | -2.1043e-22 | 2.8957e-22
495.2 | 0.0741 | 84.5803 | 1.8461 | 0.088375 | 0.83106 | -0.035169 | -2.5393e-22 | 2.4607e-22
495.25 | 0.0741 | 84.3497 | 1.8461 | 0.088374 | 0.83106 | -0.029705 | -2.1447e-22 | 2.8553e-22
495.3 | 0.0743 | 84.6221 | 1.8461 | 0.088373 | 0.83106 | -0.036148 | -2.61e-22 | 2.39e-22
495.35 | 0.0752 | 84.4735 | 1.8461 | 0.088372 | 0.83107 | -0.032629 | -2.3559e-22 | 2.6441e-22
495.4 | 0.0716 | 84.6212 | 1.8461 | 0.088371 | 0.83107 | -0.036118 | -2.6078e-22 | 2.3922e-22
495.45 | 0.0727 | 84.4447 | 1.846 | 0.08837 | 0.83107 | -0.031938 | -2.306e-22 | 2.694e-22
495.5 | 0.0719 | 84.1727 | 1.846 | 0.088369 | 0.83107 | -0.025481 | -1.8398e-22 | 3.1602e-22
495.55 | 0.0735 | 84.3462 | 1.846 | 0.088368 | 0.83107 | -0.029595 | -2.1368e-22 | 2.8632e-22
495.6 | 0.0729 | 84.2459 | 1.846 | 0.088367 | 0.83107 | -0.027211 | -1.9647e-22 | 3.0353e-22
495.65 | 0.0754 | 84.4664 | 1.846 | 0.088366 | 0.83108 | -0.032434 | -2.3418e-22 | 2.6582e-22
495.7 | 0.0734 | 83.999 | 1.846 | 0.088365 | 0.83108 | -0.021332 | -1.5402e-22 | 3.4598e-22
495.75 | 0.0747 | 83.7795 | 1.846 | 0.088364 | 0.83108 | -0.016094 | -1.162e-22 | 3.838e-22
495.8 | 0.0754 | 84.3212 | 1.846 | 0.088363 | 0.83108 | -0.02898 | -2.0924e-22 | 2.9076e-22
495.85 | 0.0747 | 84.1081 | 1.846 | 0.088362 | 0.83108 | -0.023914 | -1.7267e-22 | 3.2733e-22
495.9 | 0.0739 | 83.8265 | 1.846 | 0.088361 | 0.83109 | -0.017202 | -1.2421e-22 | 3.7579e-22
495.95 | 0.0773 | 84.4018 | 1.846 | 0.08836 | 0.83109 | -0.030877 | -2.2294e-22 | 2.7706e-22
496 | 0.0762 | 83.9289 | 1.846 | 0.088359 | 0.83109 | -0.019635 | -1.4177e-22 | 3.5823e-22
496.05 | 0.0762 | 83.6062 | 1.846 | 0.088358 | 0.83109 | -0.011926 | -8.6109e-23 | 4.1389e-22
496.1 | 0.0745 | 84.0964 | 1.846 | 0.088357 | 0.83109 | -0.023614 | -1.705e-22 | 3.295e-22
496.15 | 0.0766 | 83.7554 | 1.846 | 0.088356 | 0.8311 | -0.015483 | -1.1179e-22 | 3.8821e-22
496.2 | 0.0753 | 84.28 | 1.8459 | 0.088355 | 0.8311 | -0.027967 | -2.0192e-22 | 2.9808e-22
496.25 | 0.0746 | 83.7146 | 1.8459 | 0.088354 | 0.8311 | -0.0145 | -1.0469e-22 | 3.9531e-22
496.3 | 0.0795 | 84.0705 | 1.8459 | 0.088353 | 0.8311 | -0.02298 | -1.6592e-22 | 3.3408e-22
496.35 | 0.0773 | 83.4726 | 1.8459 | 0.088352 | 0.8311 | -0.008701 | -6.2823e-23 | 4.3718e-22
496.4 | 0.0776 | 83.8558 | 1.8459 | 0.088351 | 0.8311 | -0.017857 | -1.2893e-22 | 3.7107e-22
496.45 | 0.0784 | 83.9277 | 1.8459 | 0.08835 | 0.83111 | -0.019567 | -1.4128e-22 | 3.5872e-22
496.5 | 0.0777 | 83.4033 | 1.8459 | 0.088349 | 0.83111 | -0.0070266 | -5.0733e-23 | 4.4927e-22
496.55 | 0.0788 | 83.2327 | 1.8459 | 0.088348 | 0.83111 | -0.002927 | -2.1133e-23 | 4.7887e-22
496.6 | 0.0781 | 83.954 | 1.8459 | 0.088347 | 0.83111 | -0.02018 | -1.457e-22 | 3.543e-22
496.65 | 0.0779 | 83.8854 | 1.8459 | 0.088346 | 0.83111 | -0.018541 | -1.3387e-22 | 3.6613e-22
496.7 | 0.0777 | 83.2009 | 1.8459 | 0.088345 | 0.83112 | -0.0021494 | -1.5519e-23 | 4.8448e-22
496.75 | 0.0806 | 82.575 | 1.8459 | 0.088344 | 0.83112 | 0.012957 | 9.3555e-23 | 5.9356e-22
496.8 | 0.0819 | 82.9753 | 1.8459 | 0.088343 | 0.83112 | 0.0032898 | 2.3753e-23 | 5.2375e-22
496.85 | 0.0829 | 83.0524 | 1.8459 | 0.088342 | 0.83112 | 0.0014367 | 1.0373e-23 | 5.1037e-22
496.9 | 0.0844 | 83.0954 | 1.8458 | 0.088341 | 0.83112 | 0.0004059 | 2.9307e-24 | 5.0293e-22
496.95 | 0.0835 | 83.3502 | 1.8458 | 0.08834 | 0.83112 | -0.005713 | -4.1249e-23 | 4.5875e-22
497 | 0.0831 | 82.6843 | 1.8458 | 0.088339 | 0.83113 | 0.010334 | 7.4613e-23 | 5.7461e-22
497.05 | 0.0844 | 82.3106 | 1.8458 | 0.088338 | 0.83113 | 0.019398 | 1.4006e-22 | 6.4006e-22
497.1 | 0.0868 | 82.2131 | 1.8458 | 0.088337 | 0.83113 | 0.021773 | 1.5721e-22 | 6.5721e-22
497.15 | 0.086 | 81.976 | 1.8458 | 0.088336 | 0.83113 | 0.027554 | 1.9894e-22 | 6.9894e-22
497.2 | 0.0887 | 81.9286 | 1.8458 | 0.088335 | 0.83113 | 0.028715 | 2.0733e-22 | 7.0733e-22
497.25 | 0.0881 | 82.0745 | 1.8458 | 0.088334 | 0.83114 | 0.025161 | 1.8167e-22 | 6.8167e-22
497.3 | 0.088 | 81.2412 | 1.8458 | 0.088333 | 0.83114 | 0.045575 | 3.2906e-22 | 8.2906e-22
497.35 | 0.0928 | 81.6143 | 1.8458 | 0.088332 | 0.83114 | 0.036415 | 2.6293e-22 | 7.6293e-22
497.4 | 0.0934 | 80.9375 | 1.8458 | 0.088331 | 0.83114 | 0.053074 | 3.8321e-22 | 8.8321e-22
497.45 | 0.0938 | 80.8715 | 1.8458 | 0.08833 | 0.83114 | 0.05471 | 3.9502e-22 | 8.9502e-22
497.5 | 0.0971 | 80.9031 | 1.8458 | 0.088329 | 0.83114 | 0.053933 | 3.8941e-22 | 8.8941e-22
497.55 | 0.0978 | 80.3686 | 1.8458 | 0.088328 | 0.83115 | 0.067195 | 4.8516e-22 | 9.8516e-22
497.6 | 0.0969 | 80.2873 | 1.8458 | 0.088327 | 0.83115 | 0.069223 | 4.9981e-22 | 9.9981e-22
497.65 | 0.1002 | 80.2479 | 1.8457 | 0.088326 | 0.83115 | 0.07021 | 5.0693e-22 | 1.0069e-21
497.7 | 0.1006 | 79.9473 | 1.8457 | 0.088325 | 0.83115 | 0.07772 | 5.6115e-22 | 1.0612e-21
497.75 | 0.1034 | 79.1607 | 1.8457 | 0.088324 | 0.83115 | 0.0975 | 7.0397e-22 | 1.204e-21
497.8 | 0.1047 | 78.9742 | 1.8457 | 0.088323 | 0.83116 | 0.10222 | 7.3806e-22 | 1.2381e-21
497.85 | 0.1027 | 78.8815 | 1.8457 | 0.088322 | 0.83116 | 0.10457 | 7.5505e-22 | 1.2551e-21
497.9 | 0.1039 | 78.8989 | 1.8457 | 0.088321 | 0.83116 | 0.10414 | 7.519e-22 | 1.2519e-21
497.95 | 0.1052 | 78.5132 | 1.8457 | 0.08832 | 0.83116 | 0.11394 | 8.227e-22 | 1.3227e-21
498 | 0.1079 | 78.2778 | 1.8457 | 0.088319 | 0.83116 | 0.11995 | 8.6609e-22 | 1.3661e-21
498.05 | 0.1083 | 78.4471 | 1.8457 | 0.088318 | 0.83116 | 0.11564 | 8.3492e-22 | 1.3349e-21
498.1 | 0.1109 | 77.8923 | 1.8457 | 0.088317 | 0.83117 | 0.12984 | 9.3744e-22 | 1.4374e-21
498.15 | 0.1095 | 77.5226 | 1.8457 | 0.088316 | 0.83117 | 0.13936 | 1.0062e-21 | 1.5062e-21
498.2 | 0.1106 | 77.6472 | 1.8457 | 0.088315 | 0.83117 | 0.13615 | 9.8302e-22 | 1.483e-21
498.25 | 0.1116 | 77.9368 | 1.8457 | 0.088314 | 0.83117 | 0.12871 | 9.2929e-22 | 1.4293e-21
498.3 | 0.1117 | 77.5704 | 1.8457 | 0.088313 | 0.83117 | 0.13814 | 9.9737e-22 | 1.4974e-21
498.35 | 0.109 | 77.5638 | 1.8456 | 0.088312 | 0.83118 | 0.13831 | 9.9863e-22 | 1.4986e-21
498.4 | 0.1121 | 77.8868 | 1.8456 | 0.088311 | 0.83118 | 0.13 | 9.3865e-22 | 1.4387e-21
498.45 | 0.1053 | 77.4437 | 1.8456 | 0.08831 | 0.83118 | 0.14142 | 1.0211e-21 | 1.5211e-21
498.5 | 0.1062 | 77.4037 | 1.8456 | 0.088309 | 0.83118 | 0.14246 | 1.0286e-21 | 1.5286e-21
498.55 | 0.1063 | 77.915 | 1.8456 | 0.088308 | 0.83118 | 0.12929 | 9.3352e-22 | 1.4335e-21
498.6 | 0.1059 | 77.8736 | 1.8456 | 0.088307 | 0.83118 | 0.13036 | 9.4123e-22 | 1.4412e-21
498.65 | 0.105 | 78.4999 | 1.8456 | 0.088306 | 0.83119 | 0.11434 | 8.2559e-22 | 1.3256e-21
498.7 | 0.1025 | 78.304 | 1.8456 | 0.088305 | 0.83119 | 0.11935 | 8.617e-22 | 1.3617e-21
498.75 | 0.1013 | 78.8457 | 1.8456 | 0.088304 | 0.83119 | 0.10556 | 7.6218e-22 | 1.2622e-21
498.8 | 0.1016 | 78.7743 | 1.8456 | 0.088303 | 0.83119 | 0.10738 | 7.7529e-22 | 1.2753e-21
498.85 | 0.0987 | 79.0261 | 1.8456 | 0.088302 | 0.83119 | 0.101 | 7.2924e-22 | 1.2292e-21
498.9 | 0.0991 | 79.0502 | 1.8456 | 0.088301 | 0.8312 | 0.10039 | 7.2487e-22 | 1.2249e-21
498.95 | 0.0983 | 79.2652 | 1.8456 | 0.0883 | 0.8312 | 0.094966 | 6.8568e-22 | 1.1857e-21
499 | 0.0971 | 79.4841 | 1.8456 | 0.088299 | 0.8312 | 0.089455 | 6.4588e-22 | 1.1459e-21
499.05 | 0.0952 | 79.9174 | 1.8456 | 0.088298 | 0.8312 | 0.078586 | 5.6741e-22 | 1.0674e-21
499.1 | 0.0937 | 79.637 | 1.8455 | 0.088297 | 0.8312 | 0.08562 | 6.182e-22 | 1.1182e-21
499.15 | 0.0949 | 80.6173 | 1.8455 | 0.088296 | 0.8312 | 0.061156 | 4.4156e-22 | 9.4156e-22
499.2 | 0.0952 | 80.3286 | 1.8455 | 0.088295 | 0.83121 | 0.068335 | 4.9339e-22 | 9.9339e-22
499.25 | 0.0949 | 80.6612 | 1.8455 | 0.088294 | 0.83121 | 0.060076 | 4.3376e-22 | 9.3376e-22
499.3 | 0.0897 | 80.7457 | 1.8455 | 0.088293 | 0.83121 | 0.057986 | 4.1867e-22 | 9.1867e-22
499.35 | 0.0909 | 81.1168 | 1.8455 | 0.088292 | 0.83121 | 0.048819 | 3.5249e-22 | 8.5249e-22
499.4 | 0.0896 | 80.7019 | 1.8455 | 0.088291 | 0.83121 | 0.05908 | 4.2657e-22 | 9.2657e-22
499.45 | 0.0888 | 81.5516 | 1.8455 | 0.08829 | 0.83122 | 0.038136 | 2.7535e-22 | 7.7535e-22
499.5 | 0.0905 | 81.0013 | 1.8455 | 0.088289 | 0.83122 | 0.051682 | 3.7316e-22 | 8.7316e-22
499.55 | 0.0883 | 81.6978 | 1.8455 | 0.088288 | 0.83122 | 0.034563 | 2.4955e-22 | 7.4955e-22
499.6 | 0.0871 | 81.6768 | 1.8455 | 0.088287 | 0.83122 | 0.035081 | 2.5329e-22 | 7.5329e-22
499.65 | 0.087 | 81.8696 | 1.8455 | 0.088286 | 0.83122 | 0.03037 | 2.1928e-22 | 7.1928e-22
499.7 | 0.0861 | 81.6233 | 1.8455 | 0.088285 | 0.83122 | 0.0364 | 2.6282e-22 | 7.6282e-22
499.75 | 0.0873 | 81.6752 | 1.8455 | 0.088284 | 0.83123 | 0.035134 | 2.5367e-22 | 7.5367e-22
499.8 | 0.0864 | 82.1714 | 1.8455 | 0.088283 | 0.83123 | 0.023024 | 1.6624e-22 | 6.6624e-22
499.85 | 0.0851 | 81.9987 | 1.8454 | 0.088282 | 0.83123 | 0.027236 | 1.9665e-22 | 6.9665e-22
499.9 | 0.0829 | 81.928 | 1.8454 | 0.088281 | 0.83123 | 0.028966 | 2.0914e-22 | 7.0914e-22
499.95 | 0.0853 | 82.0967 | 1.8454 | 0.08828 | 0.83123 | 0.024856 | 1.7947e-22 | 6.7947e-22
500 | 0.0854 | 81.9611 | 1.8454 | 0.088279 | 0.83124 | 0.028167 | 2.0337e-22 | 7.0337e-22
500.05 | 0.0827 | 82.2918 | 1.8454 | 0.088278 | 0.83124 | 0.020117 | 1.4525e-22 | 6.4525e-22
500.1 | 0.086 | 82.3367 | 1.8454 | 0.088277 | 0.83124 | 0.019031 | 1.3741e-22 | 6.3741e-22
500.15 | 0.0847 | 82.1781 | 1.8454 | 0.088276 | 0.83124 | 0.022891 | 1.6528e-22 | 6.6528e-22
500.2 | 0.0852 | 82.4025 | 1.8454 | 0.088275 | 0.83124 | 0.017442 | 1.2593e-22 | 6.2593e-22
500.25 | 0.0855 | 82.3985 | 1.8454 | 0.088274 | 0.83124 | 0.017543 | 1.2667e-22 | 6.2667e-22
500.3 | 0.086 | 82.3465 | 1.8454 | 0.088273 | 0.83125 | 0.01881 | 1.3581e-22 | 6.3581e-22
500.35 | 0.083 | 82.3432 | 1.8454 | 0.088272 | 0.83125 | 0.018895 | 1.3642e-22 | 6.3642e-22
500.4 | 0.0865 | 82.3824 | 1.8454 | 0.088271 | 0.83125 | 0.017947 | 1.2958e-22 | 6.2958e-22
500.45 | 0.0868 | 82.4523 | 1.8454 | 0.08827 | 0.83125 | 0.016255 | 1.1737e-22 | 6.1737e-22
500.5 | 0.0887 | 82.2919 | 1.8454 | 0.088269 | 0.83125 | 0.020154 | 1.4552e-22 | 6.4552e-22
500.55 | 0.0855 | 82.0271 | 1.8454 | 0.088268 | 0.83126 | 0.026604 | 1.9209e-22 | 6.9209e-22
500.6 | 0.0875 | 82.0372 | 1.8453 | 0.088267 | 0.83126 | 0.026362 | 1.9034e-22 | 6.9034e-22
500.65 | 0.0842 | 82.2672 | 1.8453 | 0.088266 | 0.83126 | 0.020767 | 1.4994e-22 | 6.4994e-22
500.7 | 0.0848 | 81.8723 | 1.8453 | 0.088265 | 0.83126 | 0.030395 | 2.1946e-22 | 7.1946e-22
500.75 | 0.084 | 82.0674 | 1.8453 | 0.088264 | 0.83126 | 0.025639 | 1.8512e-22 | 6.8512e-22
500.8 | 0.0857 | 81.5215 | 1.8453 | 0.088263 | 0.83126 | 0.038992 | 2.8153e-22 | 7.8153e-22
500.85 | 0.0857 | 81.9689 | 1.8453 | 0.088262 | 0.83127 | 0.02805 | 2.0253e-22 | 7.0253e-22
500.9 | 0.0879 | 81.6841 | 1.8453 | 0.088261 | 0.83127 | 0.035015 | 2.5282e-22 | 7.5282e-22
500.95 | 0.0897 | 81.7317 | 1.8453 | 0.08826 | 0.83127 | 0.033854 | 2.4444e-22 | 7.4444e-22
501 | 0.0902 | 81.4189 | 1.8453 | 0.088259 | 0.83127 | 0.041528 | 2.9984e-22 | 7.9984e-22
501.05 | 0.0886 | 82.0394 | 1.8453 | 0.088258 | 0.83127 | 0.026348 | 1.9024e-22 | 6.9024e-22
501.1 | 0.0877 | 81.5356 | 1.8453 | 0.088257 | 0.83127 | 0.038672 | 2.7922e-22 | 7.7922e-22
501.15 | 0.0882 | 81.245 | 1.8453 | 0.088256 | 0.83128 | 0.045817 | 3.3081e-22 | 8.3081e-22
501.2 | 0.0903 | 81.5382 | 1.8453 | 0.088255 | 0.83128 | 0.038616 | 2.7882e-22 | 7.7882e-22
501.25 | 0.0907 | 81.387 | 1.8453 | 0.088254 | 0.83128 | 0.042333 | 3.0565e-22 | 8.0565e-22
501.3 | 0.0882 | 81.3936 | 1.8453 | 0.088253 | 0.83128 | 0.042175 | 3.0451e-22 | 8.0451e-22
501.35 | 0.0917 | 81.0157 | 1.8452 | 0.088252 | 0.83128 | 0.051487 | 3.7175e-22 | 8.7175e-22
501.4 | 0.0927 | 80.7519 | 1.8452 | 0.088251 | 0.83129 | 0.058014 | 4.1887e-22 | 9.1887e-22
501.45 | 0.0914 | 81.2284 | 1.8452 | 0.08825 | 0.83129 | 0.046251 | 3.3394e-22 | 8.3394e-22
501.5 | 0.0912 | 81.4952 | 1.8452 | 0.088249 | 0.83129 | 0.039697 | 2.8662e-22 | 7.8662e-22
501.55 | 0.0909 | 80.7129 | 1.8452 | 0.088248 | 0.83129 | 0.058993 | 4.2594e-22 | 9.2594e-22
501.6 | 0.0906 | 80.6646 | 1.8452 | 0.088247 | 0.83129 | 0.060194 | 4.3462e-22 | 9.3462e-22
501.65 | 0.0918 | 80.5589 | 1.8452 | 0.088246 | 0.83129 | 0.062821 | 4.5358e-22 | 9.5358e-22
501.7 | 0.094 | 80.3845 | 1.8452 | 0.088245 | 0.8313 | 0.06716 | 4.8491e-22 | 9.8491e-22
501.75 | 0.0948 | 80.7492 | 1.8452 | 0.088244 | 0.8313 | 0.058111 | 4.1957e-22 | 9.1957e-22
501.8 | 0.0908 | 80.7715 | 1.8452 | 0.088243 | 0.8313 | 0.057563 | 4.1562e-22 | 9.1562e-22
501.85 | 0.0912 | 80.9857 | 1.8452 | 0.088242 | 0.8313 | 0.05227 | 3.774e-22 | 8.774e-22
501.9 | 0.0923 | 80.7231 | 1.8452 | 0.088242 | 0.8313 | 0.05877 | 4.2433e-22 | 9.2433e-22
501.95 | 0.0947 | 80.5955 | 1.8452 | 0.088241 | 0.83131 | 0.061938 | 4.4721e-22 | 9.4721e-22
502 | 0.0917 | 80.9964 | 1.8452 | 0.08824 | 0.83131 | 0.052019 | 3.7559e-22 | 8.7559e-22
502.05 | 0.0908 | 80.8526 | 1.8452 | 0.088239 | 0.83131 | 0.055577 | 4.0128e-22 | 9.0128e-22
502.1 | 0.0923 | 80.5156 | 1.8451 | 0.088238 | 0.83131 | 0.063935 | 4.6163e-22 | 9.6163e-22
502.15 | 0.0951 | 80.7979 | 1.8451 | 0.088237 | 0.83131 | 0.056939 | 4.1111e-22 | 9.1111e-22
502.2 | 0.0929 | 80.8561 | 1.8451 | 0.088236 | 0.83131 | 0.055503 | 4.0075e-22 | 9.0075e-22
502.25 | 0.0935 | 80.5685 | 1.8451 | 0.088235 | 0.83132 | 0.062634 | 4.5223e-22 | 9.5223e-22
502.3 | 0.0917 | 80.7362 | 1.8451 | 0.088234 | 0.83132 | 0.05848 | 4.2224e-22 | 9.2224e-22
502.35 | 0.0933 | 80.3937 | 1.8451 | 0.088233 | 0.83132 | 0.066987 | 4.8366e-22 | 9.8366e-22
502.4 | 0.0925 | 80.5499 | 1.8451 | 0.088232 | 0.83132 | 0.063109 | 4.5566e-22 | 9.5566e-22
502.45 | 0.0954 | 80.6025 | 1.8451 | 0.088231 | 0.83132 | 0.061808 | 4.4626e-22 | 9.4626e-22
502.5 | 0.0964 | 80.2786 | 1.8451 | 0.08823 | 0.83132 | 0.069865 | 5.0444e-22 | 1.0044e-21
502.55 | 0.0974 | 80.3354 | 1.8451 | 0.088229 | 0.83133 | 0.068455 | 4.9426e-22 | 9.9426e-22
502.6 | 0.0961 | 80.2842 | 1.8451 | 0.088228 | 0.83133 | 0.069734 | 5.0349e-22 | 1.0035e-21
502.65 | 0.095 | 80.2451 | 1.8451 | 0.088227 | 0.83133 | 0.070713 | 5.1056e-22 | 1.0106e-21
502.7 | 0.0954 | 80.2725 | 1.8451 | 0.088226 | 0.83133 | 0.070034 | 5.0566e-22 | 1.0057e-21
502.75 | 0.099 | 79.929 | 1.8451 | 0.088225 | 0.83133 | 0.078615 | 5.6762e-22 | 1.0676e-21
502.8 | 0.1017 | 79.7767 | 1.8451 | 0.088224 | 0.83134 | 0.082434 | 5.9519e-22 | 1.0952e-21
502.85 | 0.1013 | 79.6957 | 1.845 | 0.088223 | 0.83134 | 0.08447 | 6.0989e-22 | 1.1099e-21
502.9 | 0.1012 | 79.2095 | 1.845 | 0.088222 | 0.83134 | 0.096713 | 6.9829e-22 | 1.1983e-21
502.95 | 0.1009 | 78.4526 | 1.845 | 0.088221 | 0.83134 | 0.11592 | 8.3697e-22 | 1.337e-21
503 | 0.1015 | 78.9289 | 1.845 | 0.08822 | 0.83134 | 0.10382 | 7.496e-22 | 1.2496e-21
503.05 | 0.101 | 79.3474 | 1.845 | 0.088219 | 0.83134 | 0.093247 | 6.7326e-22 | 1.1733e-21
503.1 | 0.1012 | 79.0778 | 1.845 | 0.088218 | 0.83135 | 0.10006 | 7.2244e-22 | 1.2224e-21
503.15 | 0.1017 | 79.2922 | 1.845 | 0.088217 | 0.83135 | 0.094647 | 6.8337e-22 | 1.1834e-21
503.2 | 0.1015 | 79.3847 | 1.845 | 0.088216 | 0.83135 | 0.09232 | 6.6657e-22 | 1.1666e-21
503.25 | 0.1039 | 79.0839 | 1.845 | 0.088215 | 0.83135 | 0.099916 | 7.2142e-22 | 1.2214e-21
503.3 | 0.0993 | 79.25 | 1.845 | 0.088214 | 0.83135 | 0.095725 | 6.9115e-22 | 1.1912e-21
503.35 | 0.0996 | 79.2354 | 1.845 | 0.088213 | 0.83135 | 0.096097 | 6.9384e-22 | 1.1938e-21
503.4 | 0.1021 | 79.0818 | 1.845 | 0.088212 | 0.83136 | 0.099982 | 7.2189e-22 | 1.2219e-21
503.45 | 0.1017 | 78.7981 | 1.845 | 0.088211 | 0.83136 | 0.10717 | 7.7382e-22 | 1.2738e-21
503.5 | 0.1045 | 78.9948 | 1.845 | 0.08821 | 0.83136 | 0.10219 | 7.3785e-22 | 1.2379e-21
503.55 | 0.1023 | 78.918 | 1.845 | 0.088209 | 0.83136 | 0.10414 | 7.5193e-22 | 1.2519e-21
503.6 | 0.1012 | 78.5944 | 1.8449 | 0.088208 | 0.83136 | 0.11236 | 8.1129e-22 | 1.3113e-21
503.65 | 0.1041 | 78.9323 | 1.8449 | 0.088207 | 0.83137 | 0.10379 | 7.4937e-22 | 1.2494e-21
503.7 | 0.103 | 78.8222 | 1.8449 | 0.088207 | 0.83137 | 0.10658 | 7.6956e-22 | 1.2696e-21
503.75 | 0.1014 | 78.8147 | 1.8449 | 0.088206 | 0.83137 | 0.10678 | 7.7096e-22 | 1.271e-21
503.8 | 0.1028 | 78.7942 | 1.8449 | 0.088205 | 0.83137 | 0.1073 | 7.7475e-22 | 1.2748e-21
503.85 | 0.1055 | 78.5857 | 1.8449 | 0.088204 | 0.83137 | 0.11261 | 8.1304e-22 | 1.313e-21
503.9 | 0.1031 | 78.4645 | 1.8449 | 0.088203 | 0.83137 | 0.1157 | 8.3536e-22 | 1.3354e-21
503.95 | 0.1058 | 78.8993 | 1.8449 | 0.088202 | 0.83138 | 0.10465 | 7.5559e-22 | 1.2556e-21
504 | 0.1048 | 78.7217 | 1.8449 | 0.088201 | 0.83138 | 0.10916 | 7.8817e-22 | 1.2882e-21
504.05 | 0.1037 | 78.3926 | 1.8449 | 0.0882 | 0.83138 | 0.11754 | 8.4869e-22 | 1.3487e-21
504.1 | 0.1052 | 78.712 | 1.8449 | 0.088199 | 0.83138 | 0.10942 | 7.9001e-22 | 1.29e-21
504.15 | 0.1055 | 78.5084 | 1.8449 | 0.088198 | 0.83138 | 0.1146 | 8.2744e-22 | 1.3274e-21
504.2 | 0.1039 | 78.624 | 1.8449 | 0.088197 | 0.83138 | 0.11166 | 8.0622e-22 | 1.3062e-21
504.25 | 0.1037 | 78.552 | 1.8449 | 0.088196 | 0.83139 | 0.1135 | 8.1948e-22 | 1.3195e-21
504.3 | 0.1012 | 78.4487 | 1.8449 | 0.088195 | 0.83139 | 0.11613 | 8.3851e-22 | 1.3385e-21
504.35 | 0.1022 | 78.4578 | 1.8448 | 0.088194 | 0.83139 | 0.11591 | 8.3687e-22 | 1.3369e-21
504.4 | 0.1026 | 78.7915 | 1.8448 | 0.088193 | 0.83139 | 0.10742 | 7.7561e-22 | 1.2756e-21
504.45 | 0.1026 | 78.3669 | 1.8448 | 0.088192 | 0.83139 | 0.11823 | 8.5367e-22 | 1.3537e-21
504.5 | 0.1024 | 78.7605 | 1.8448 | 0.088191 | 0.8314 | 0.10822 | 7.8136e-22 | 1.2814e-21
504.55 | 0.1033 | 79.1519 | 1.8448 | 0.08819 | 0.8314 | 0.098308 | 7.098e-22 | 1.2098e-21
504.6 | 0.0995 | 79.2357 | 1.8448 | 0.088189 | 0.8314 | 0.096195 | 6.9455e-22 | 1.1946e-21
504.65 | 0.1017 | 79.3045 | 1.8448 | 0.088188 | 0.8314 | 0.094464 | 6.8205e-22 | 1.182e-21
504.7 | 0.0987 | 79.3255 | 1.8448 | 0.088187 | 0.8314 | 0.093939 | 6.7826e-22 | 1.1783e-21
504.75 | 0.0989 | 79.4855 | 1.8448 | 0.088186 | 0.8314 | 0.089913 | 6.4919e-22 | 1.1492e-21
504.8 | 0.101 | 79.4014 | 1.8448 | 0.088185 | 0.83141 | 0.092034 | 6.6451e-22 | 1.1645e-21
504.85 | 0.103 | 79.0829 | 1.8448 | 0.088184 | 0.83141 | 0.10008 | 7.2258e-22 | 1.2226e-21
504.9 | 0.0984 | 79.3333 | 1.8448 | 0.088183 | 0.83141 | 0.093759 | 6.7696e-22 | 1.177e-21
504.95 | 0.1013 | 79.5724 | 1.8448 | 0.088182 | 0.83141 | 0.087744 | 6.3353e-22 | 1.1335e-21
505 | 0.0956 | 79.397 | 1.8448 | 0.088182 | 0.83141 | 0.092162 | 6.6543e-22 | 1.1654e-21
505.05 | 0.0988 | 79.7219 | 1.8448 | 0.088181 | 0.83141 | 0.083999 | 6.0649e-22 | 1.1065e-21
505.1 | 0.0981 | 79.1668 | 1.8447 | 0.08818 | 0.83142 | 0.097977 | 7.0742e-22 | 1.2074e-21
505.15 | 0.0965 | 79.5799 | 1.8447 | 0.088179 | 0.83142 | 0.087573 | 6.3229e-22 | 1.1323e-21
505.2 | 0.0983 | 79.5871 | 1.8447 | 0.088178 | 0.83142 | 0.087396 | 6.3102e-22 | 1.131e-21
505.25 | 0.0994 | 79.4033 | 1.8447 | 0.088177 | 0.83142 | 0.092024 | 6.6443e-22 | 1.1644e-21
505.3 | 0.0992 | 79.5935 | 1.8447 | 0.088176 | 0.83142 | 0.087243 | 6.2992e-22 | 1.1299e-21
505.35 | 0.0967 | 79.3238 | 1.8447 | 0.088175 | 0.83143 | 0.094036 | 6.7896e-22 | 1.179e-21
505.4 | 0.1013 | 79.6155 | 1.8447 | 0.088174 | 0.83143 | 0.086699 | 6.2599e-22 | 1.126e-21
505.45 | 0.1 | 79.6055 | 1.8447 | 0.088173 | 0.83143 | 0.086954 | 6.2783e-22 | 1.1278e-21
505.5 | 0.098 | 79.5735 | 1.8447 | 0.088172 | 0.83143 | 0.087763 | 6.3367e-22 | 1.1337e-21
505.55 | 0.0999 | 79.2848 | 1.8447 | 0.088171 | 0.83143 | 0.095036 | 6.8618e-22 | 1.1862e-21
505.6 | 0.0974 | 79.7225 | 1.8447 | 0.08817 | 0.83143 | 0.08403 | 6.0671e-22 | 1.1067e-21
505.65 | 0.0999 | 79.3878 | 1.8447 | 0.088169 | 0.83144 | 0.092448 | 6.675e-22 | 1.1675e-21
505.7 | 0.1011 | 79.2747 | 1.8447 | 0.088168 | 0.83144 | 0.095304 | 6.8811e-22 | 1.1881e-21
505.75 | 0.101 | 78.9782 | 1.8447 | 0.088167 | 0.83144 | 0.1028 | 7.4225e-22 | 1.2423e-21
505.8 | 0.1022 | 79.409 | 1.8447 | 0.088166 | 0.83144 | 0.091927 | 6.6373e-22 | 1.1637e-21
505.85 | 0.1031 | 78.9731 | 1.8447 | 0.088165 | 0.83144 | 0.10294 | 7.4325e-22 | 1.2432e-21
505.9 | 0.1026 | 79.1586 | 1.8446 | 0.088164 | 0.83144 | 0.098252 | 7.094e-22 | 1.2094e-21
505.95 | 0.1031 | 79.0812 | 1.8446 | 0.088163 | 0.83145 | 0.10021 | 7.2356e-22 | 1.2236e-21
506 | 0.1016 | 78.8588 | 1.8446 | 0.088162 | 0.83145 | 0.10585 | 7.6425e-22 | 1.2643e-21
506.05 | 0.1023 | 78.866 | 1.8446 | 0.088161 | 0.83145 | 0.10567 | 7.6297e-22 | 1.263e-21
506.1 | 0.1032 | 78.9979 | 1.8446 | 0.08816 | 0.83145 | 0.10233 | 7.3886e-22 | 1.2389e-21
506.15 | 0.1012 | 78.9515 | 1.8446 | 0.08816 | 0.83145 | 0.10351 | 7.4738e-22 | 1.2474e-21
506.2 | 0.1008 | 79.1285 | 1.8446 | 0.088159 | 0.83145 | 0.099037 | 7.1507e-22 | 1.2151e-21
506.25 | 0.1012 | 79.1169 | 1.8446 | 0.088158 | 0.83146 | 0.099335 | 7.1722e-22 | 1.2172e-21
506.3 | 0.1005 | 79.0485 | 1.8446 | 0.088157 | 0.83146 | 0.10107 | 7.2974e-22 | 1.2297e-21
506.35 | 0.1036 | 79.1018 | 1.8446 | 0.088156 | 0.83146 | 0.099725 | 7.2004e-22 | 1.22e-21
506.4 | 0.1037 | 78.9407 | 1.8446 | 0.088155 | 0.83146 | 0.10381 | 7.495e-22 | 1.2495e-21
506.45 | 0.1027 | 79.0948 | 1.8446 | 0.088154 | 0.83146 | 0.09991 | 7.2137e-22 | 1.2214e-21
506.5 | 0.1014 | 79.1131 | 1.8446 | 0.088153 | 0.83147 | 0.099452 | 7.1806e-22 | 1.2181e-21
506.55 | 0.1021 | 78.8722 | 1.8446 | 0.088152 | 0.83147 | 0.10556 | 7.6213e-22 | 1.2621e-21
506.6 | 0.1011 | 79.0794 | 1.8446 | 0.088151 | 0.83147 | 0.10031 | 7.2428e-22 | 1.2243e-21
506.65 | 0.1013 | 79.2734 | 1.8445 | 0.08815 | 0.83147 | 0.095416 | 6.8892e-22 | 1.1889e-21
506.7 | 0.0993 | 78.9775 | 1.8445 | 0.088149 | 0.83147 | 0.1029 | 7.4296e-22 | 1.243e-21
506.75 | 0.1021 | 78.9867 | 1.8445 | 0.088148 | 0.83147 | 0.10267 | 7.413e-22 | 1.2413e-21
506.8 | 0.1016 | 79.0888 | 1.8445 | 0.088147 | 0.83148 | 0.10009 | 7.2268e-22 | 1.2227e-21
506.85 | 0.1042 | 79.3894 | 1.8445 | 0.088146 | 0.83148 | 0.092508 | 6.6793e-22 | 1.1679e-21
506.9 | 0.1016 | 78.6181 | 1.8445 | 0.088145 | 0.83148 | 0.11204 | 8.0894e-22 | 1.3089e-21
506.95 | 0.1017 | 79.0728 | 1.8445 | 0.088144 | 0.83148 | 0.10051 | 7.2569e-22 | 1.2257e-21
507 | 0.1015 | 78.7028 | 1.8445 | 0.088143 | 0.83148 | 0.10989 | 7.9345e-22 | 1.2934e-21
507.05 | 0.1031 | 78.4539 | 1.8445 | 0.088142 | 0.83148 | 0.11623 | 8.3922e-22 | 1.3392e-21
507.1 | 0.0997 | 79.0527 | 1.8445 | 0.088142 | 0.83149 | 0.10103 | 7.2945e-22 | 1.2295e-21
507.15 | 0.1035 | 78.7777 | 1.8445 | 0.088141 | 0.83149 | 0.108 | 7.798e-22 | 1.2798e-21
507.2 | 0.1049 | 79.0182 | 1.8445 | 0.08814 | 0.83149 | 0.10191 | 7.3582e-22 | 1.2358e-21
507.25 | 0.1038 | 78.539 | 1.8445 | 0.088139 | 0.83149 | 0.11408 | 8.2368e-22 | 1.3237e-21
507.3 | 0.1048 | 78.5602 | 1.8445 | 0.088138 | 0.83149 | 0.11354 | 8.1982e-22 | 1.3198e-21
507.35 | 0.1053 | 78.751 | 1.8445 | 0.088137 | 0.83149 | 0.1087 | 7.8482e-22 | 1.2848e-21
507.4 | 0.1043 | 78.8114 | 1.8445 | 0.088136 | 0.8315 | 0.10717 | 7.7378e-22 | 1.2738e-21
507.45 | 0.1043 | 78.3321 | 1.8444 | 0.088135 | 0.8315 | 0.11937 | 8.619e-22 | 1.3619e-21
507.5 | 0.1039 | 78.3664 | 1.8444 | 0.088134 | 0.8315 | 0.1185 | 8.556e-22 | 1.3556e-21
507.55 | 0.1033 | 78.3053 | 1.8444 | 0.088133 | 0.8315 | 0.12007 | 8.669e-22 | 1.3669e-21
507.6 | 0.1051 | 78.4049 | 1.8444 | 0.088132 | 0.8315 | 0.11753 | 8.4857e-22 | 1.3486e-21
507.65 | 0.1047 | 78.504 | 1.8444 | 0.088131 | 0.8315 | 0.115 | 8.3036e-22 | 1.3304e-21
507.7 | 0.1091 | 78.0556 | 1.8444 | 0.08813 | 0.83151 | 0.12647 | 9.1311e-22 | 1.4131e-21
507.75 | 0.1077 | 77.7542 | 1.8444 | 0.088129 | 0.83151 | 0.13421 | 9.6901e-22 | 1.469e-21
507.8 | 0.1087 | 78.0048 | 1.8444 | 0.088128 | 0.83151 | 0.12778 | 9.2257e-22 | 1.4226e-21
507.85 | 0.1091 | 77.8368 | 1.8444 | 0.088127 | 0.83151 | 0.13209 | 9.5373e-22 | 1.4537e-21
507.9 | 0.113 | 77.7222 | 1.8444 | 0.088126 | 0.83151 | 0.13504 | 9.7504e-22 | 1.475e-21
507.95 | 0.1111 | 77.8045 | 1.8444 | 0.088125 | 0.83152 | 0.13293 | 9.5979e-22 | 1.4598e-21
508 | 0.1117 | 77.5062 | 1.8444 | 0.088125 | 0.83152 | 0.14062 | 1.0153e-21 | 1.5153e-21
508.05 | 0.1146 | 77.3396 | 1.8444 | 0.088124 | 0.83152 | 0.14492 | 1.0464e-21 | 1.5464e-21
508.1 | 0.1145 | 77.4008 | 1.8444 | 0.088123 | 0.83152 | 0.14335 | 1.035e-21 | 1.535e-21
508.15 | 0.1156 | 77.3767 | 1.8444 | 0.088122 | 0.83152 | 0.14397 | 1.0395e-21 | 1.5395e-21
508.2 | 0.1157 | 77.2313 | 1.8443 | 0.088121 | 0.83152 | 0.14774 | 1.0667e-21 | 1.5667e-21
508.25 | 0.1198 | 76.8669 | 1.8443 | 0.08812 | 0.83153 | 0.1572 | 1.135e-21 | 1.635e-21
508.3 | 0.116 | 76.5731 | 1.8443 | 0.088119 | 0.83153 | 0.16487 | 1.1904e-21 | 1.6904e-21
508.35 | 0.1158 | 76.8478 | 1.8443 | 0.088118 | 0.83153 | 0.15771 | 1.1387e-21 | 1.6387e-21
508.4 | 0.1168 | 76.1273 | 1.8443 | 0.088117 | 0.83153 | 0.17655 | 1.2747e-21 | 1.7747e-21
508.45 | 0.1214 | 76.1848 | 1.8443 | 0.088116 | 0.83153 | 0.17505 | 1.2639e-21 | 1.7639e-21
508.5 | 0.1214 | 76.1868 | 1.8443 | 0.088115 | 0.83153 | 0.175 | 1.2635e-21 | 1.7635e-21
508.55 | 0.1195 | 75.7247 | 1.8443 | 0.088114 | 0.83154 | 0.18717 | 1.3514e-21 | 1.8514e-21
508.6 | 0.1232 | 76.0406 | 1.8443 | 0.088113 | 0.83154 | 0.17885 | 1.2913e-21 | 1.7913e-21
508.65 | 0.124 | 75.5109 | 1.8443 | 0.088112 | 0.83154 | 0.19283 | 1.3923e-21 | 1.8923e-21
508.7 | 0.1237 | 75.3508 | 1.8443 | 0.088111 | 0.83154 | 0.19708 | 1.423e-21 | 1.923e-21
508.75 | 0.1237 | 75.1997 | 1.8443 | 0.08811 | 0.83154 | 0.2011 | 1.452e-21 | 1.952e-21
508.8 | 0.1254 | 75.0962 | 1.8443 | 0.088109 | 0.83154 | 0.20386 | 1.4719e-21 | 1.9719e-21
508.85 | 0.1271 | 74.9746 | 1.8443 | 0.088109 | 0.83155 | 0.2071 | 1.4953e-21 | 1.9953e-21
508.9 | 0.1299 | 74.713 | 1.8443 | 0.088108 | 0.83155 | 0.2141 | 1.5458e-21 | 2.0458e-21
508.95 | 0.1284 | 74.586 | 1.8443 | 0.088107 | 0.83155 | 0.21751 | 1.5704e-21 | 2.0704e-21
509 | 0.1287 | 74.3302 | 1.8442 | 0.088106 | 0.83155 | 0.22438 | 1.6201e-21 | 2.1201e-21
509.05 | 0.1326 | 74.0902 | 1.8442 | 0.088105 | 0.83155 | 0.23085 | 1.6668e-21 | 2.1668e-21
509.1 | 0.132 | 74.5909 | 1.8442 | 0.088104 | 0.83155 | 0.21739 | 1.5696e-21 | 2.0696e-21
509.15 | 0.1313 | 74.1829 | 1.8442 | 0.088103 | 0.83156 | 0.22836 | 1.6488e-21 | 2.1488e-21
509.2 | 0.1343 | 73.8 | 1.8442 | 0.088102 | 0.83156 | 0.23871 | 1.7236e-21 | 2.2236e-21
509.25 | 0.1368 | 73.4008 | 1.8442 | 0.088101 | 0.83156 | 0.24957 | 1.8019e-21 | 2.3019e-21
509.3 | 0.139 | 73.5874 | 1.8442 | 0.0881 | 0.83156 | 0.24449 | 1.7653e-21 | 2.2653e-21
509.35 | 0.1404 | 72.8892 | 1.8442 | 0.088099 | 0.83156 | 0.26356 | 1.903e-21 | 2.403e-21
509.4 | 0.1419 | 72.4796 | 1.8442 | 0.088098 | 0.83156 | 0.27484 | 1.9844e-21 | 2.4844e-21
509.45 | 0.1424 | 72.0531 | 1.8442 | 0.088097 | 0.83157 | 0.28665 | 2.0696e-21 | 2.5696e-21
509.5 | 0.1467 | 72.3411 | 1.8442 | 0.088096 | 0.83157 | 0.27867 | 2.0121e-21 | 2.5121e-21
509.55 | 0.1461 | 71.7561 | 1.8442 | 0.088095 | 0.83157 | 0.29491 | 2.1293e-21 | 2.6293e-21
509.6 | 0.1468 | 71.6109 | 1.8442 | 0.088095 | 0.83157 | 0.29897 | 2.1586e-21 | 2.6586e-21
509.65 | 0.1528 | 71.4989 | 1.8442 | 0.088094 | 0.83157 | 0.3021 | 2.1813e-21 | 2.6813e-21
509.7 | 0.1521 | 71.0571 | 1.8442 | 0.088093 | 0.83157 | 0.31451 | 2.2708e-21 | 2.7708e-21
509.75 | 0.1537 | 70.4556 | 1.8442 | 0.088092 | 0.83158 | 0.33151 | 2.3936e-21 | 2.8936e-21
509.8 | 0.1563 | 70.6512 | 1.8441 | 0.088091 | 0.83158 | 0.32597 | 2.3536e-21 | 2.8536e-21
509.85 | 0.157 | 70.4132 | 1.8441 | 0.08809 | 0.83158 | 0.33272 | 2.4023e-21 | 2.9023e-21
509.9 | 0.1607 | 70.0996 | 1.8441 | 0.088089 | 0.83158 | 0.34165 | 2.4668e-21 | 2.9668e-21
509.95 | 0.1622 | 70.258 | 1.8441 | 0.088088 | 0.83158 | 0.33714 | 2.4343e-21 | 2.9343e-21
510 | 0.1663 | 69.5677 | 1.8441 | 0.088087 | 0.83159 | 0.3569 | 2.5769e-21 | 3.0769e-21
510.05 | 0.1728 | 68.7739 | 1.8441 | 0.088086 | 0.83159 | 0.37985 | 2.7426e-21 | 3.2426e-21
510.1 | 0.1734 | 68.1822 | 1.8441 | 0.088085 | 0.83159 | 0.39714 | 2.8674e-21 | 3.3674e-21
510.15 | 0.1873 | 67.6275 | 1.8441 | 0.088084 | 0.83159 | 0.41348 | 2.9854e-21 | 3.4854e-21
510.2 | 0.191 | 66.5144 | 1.8441 | 0.088083 | 0.83159 | 0.44668 | 3.2251e-21 | 3.7251e-21
510.25 | 0.1995 | 65.7734 | 1.8441 | 0.088082 | 0.83159 | 0.46909 | 3.3869e-21 | 3.8869e-21
510.3 | 0.203 | 65.3662 | 1.8441 | 0.088082 | 0.8316 | 0.48151 | 3.4766e-21 | 3.9766e-21
510.35 | 0.2193 | 63.4255 | 1.8441 | 0.088081 | 0.8316 | 0.54179 | 3.9119e-21 | 4.4119e-21
510.4 | 0.2283 | 62.6229 | 1.8441 | 0.08808 | 0.8316 | 0.56727 | 4.0958e-21 | 4.5958e-21
510.45 | 0.2432 | 60.7081 | 1.8441 | 0.088079 | 0.8316 | 0.62938 | 4.5443e-21 | 5.0443e-21
510.5 | 0.2544 | 58.8777 | 1.8441 | 0.088078 | 0.8316 | 0.69061 | 4.9864e-21 | 5.4864e-21
510.55 | 0.2732 | 57.0861 | 1.844 | 0.088077 | 0.8316 | 0.75242 | 5.4326e-21 | 5.9326e-21
510.6 | 0.2798 | 54.5899 | 1.844 | 0.088076 | 0.83161 | 0.84185 | 6.0783e-21 | 6.5783e-21
510.65 | 0.2951 | 53.1767 | 1.844 | 0.088075 | 0.83161 | 0.89431 | 6.4571e-21 | 6.9571e-21
510.7 | 0.2997 | 51.1664 | 1.844 | 0.088074 | 0.83161 | 0.97139 | 7.0136e-21 | 7.5136e-21
510.75 | 0.2976 | 50.3242 | 1.844 | 0.088073 | 0.83161 | 1.0046 | 7.2533e-21 | 7.7533e-21
510.8 | 0.2929 | 49.9224 | 1.844 | 0.088072 | 0.83161 | 1.0206 | 7.3691e-21 | 7.8691e-21
510.85 | 0.2855 | 50.1324 | 1.844 | 0.088071 | 0.83161 | 1.0122 | 7.3085e-21 | 7.8085e-21
510.9 | 0.2754 | 50.5318 | 1.844 | 0.08807 | 0.83162 | 0.99636 | 7.194e-21 | 7.694e-21
510.95 | 0.2651 | 51.8804 | 1.844 | 0.088069 | 0.83162 | 0.94369 | 6.8137e-21 | 7.3137e-21
511 | 0.2519 | 52.6132 | 1.844 | 0.088069 | 0.83162 | 0.91564 | 6.6112e-21 | 7.1112e-21
511.05 | 0.2381 | 54.3219 | 1.844 | 0.088068 | 0.83162 | 0.85173 | 6.1497e-21 | 6.6497e-21
511.1 | 0.227 | 56.1612 | 1.844 | 0.088067 | 0.83162 | 0.78513 | 5.6688e-21 | 6.1688e-21
511.15 | 0.2196 | 58.2994 | 1.844 | 0.088066 | 0.83162 | 0.71041 | 5.1293e-21 | 5.6293e-21
511.2 | 0.2056 | 59.2776 | 1.844 | 0.088065 | 0.83163 | 0.67713 | 4.889e-21 | 5.389e-21
511.25 | 0.1978 | 60.7586 | 1.844 | 0.088064 | 0.83163 | 0.62778 | 4.5327e-21 | 5.0327e-21
511.3 | 0.192 | 62.0435 | 1.844 | 0.088063 | 0.83163 | 0.58593 | 4.2306e-21 | 4.7306e-21
511.35 | 0.1853 | 63.3996 | 1.8439 | 0.088062 | 0.83163 | 0.54269 | 3.9184e-21 | 4.4184e-21
511.4 | 0.1822 | 64.206 | 1.8439 | 0.088061 | 0.83163 | 0.51742 | 3.7359e-21 | 4.2359e-21
511.45 | 0.1766 | 65.3262 | 1.8439 | 0.08806 | 0.83163 | 0.48283 | 3.4861e-21 | 3.9861e-21
511.5 | 0.1748 | 65.2449 | 1.8439 | 0.088059 | 0.83164 | 0.48532 | 3.5041e-21 | 4.0041e-21
511.55 | 0.1667 | 66.6873 | 1.8439 | 0.088058 | 0.83164 | 0.44159 | 3.1884e-21 | 3.6884e-21
511.6 | 0.165 | 67.1898 | 1.8439 | 0.088057 | 0.83164 | 0.42658 | 3.08e-21 | 3.58e-21
511.65 | 0.1598 | 67.7384 | 1.8439 | 0.088057 | 0.83164 | 0.41032 | 2.9626e-21 | 3.4626e-21
511.7 | 0.1589 | 68.3222 | 1.8439 | 0.088056 | 0.83164 | 0.39317 | 2.8387e-21 | 3.3387e-21
511.75 | 0.1591 | 68.8749 | 1.8439 | 0.088055 | 0.83164 | 0.37706 | 2.7224e-21 | 3.2224e-21
511.8 | 0.1573 | 69.2263 | 1.8439 | 0.088054 | 0.83165 | 0.36688 | 2.649e-21 | 3.149e-21
511.85 | 0.1547 | 69.4287 | 1.8439 | 0.088053 | 0.83165 | 0.36105 | 2.6068e-21 | 3.1068e-21
511.9 | 0.1539 | 69.985 | 1.8439 | 0.088052 | 0.83165 | 0.34509 | 2.4916e-21 | 2.9916e-21
511.95 | 0.1524 | 69.9484 | 1.8439 | 0.088051 | 0.83165 | 0.34614 | 2.4992e-21 | 2.9992e-21
512 | 0.1493 | 70.4532 | 1.8439 | 0.08805 | 0.83165 | 0.33176 | 2.3954e-21 | 2.8954e-21
512.05 | 0.1477 | 70.8132 | 1.8439 | 0.088049 | 0.83165 | 0.32157 | 2.3218e-21 | 2.8218e-21
512.1 | 0.1499 | 70.4461 | 1.8439 | 0.088048 | 0.83166 | 0.33197 | 2.3969e-21 | 2.8969e-21
512.15 | 0.1478 | 70.4971 | 1.8438 | 0.088047 | 0.83166 | 0.33053 | 2.3865e-21 | 2.8865e-21
512.2 | 0.1474 | 71.045 | 1.8438 | 0.088046 | 0.83166 | 0.31505 | 2.2747e-21 | 2.7747e-21
512.25 | 0.1478 | 70.9146 | 1.8438 | 0.088046 | 0.83166 | 0.31873 | 2.3013e-21 | 2.8013e-21
512.3 | 0.1471 | 70.8366 | 1.8438 | 0.088045 | 0.83166 | 0.32093 | 2.3172e-21 | 2.8172e-21
512.35 | 0.1487 | 70.8202 | 1.8438 | 0.088044 | 0.83166 | 0.3214 | 2.3206e-21 | 2.8206e-21
512.4 | 0.1515 | 70.7761 | 1.8438 | 0.088043 | 0.83167 | 0.32265 | 2.3296e-21 | 2.8296e-21
512.45 | 0.1521 | 70.5798 | 1.8438 | 0.088042 | 0.83167 | 0.32821 | 2.3697e-21 | 2.8697e-21
512.5 | 0.1546 | 70.6253 | 1.8438 | 0.088041 | 0.83167 | 0.32692 | 2.3605e-21 | 2.8605e-21
512.55 | 0.1552 | 69.9889 | 1.8438 | 0.08804 | 0.83167 | 0.34503 | 2.4912e-21 | 2.9912e-21
512.6 | 0.158 | 69.6753 | 1.8438 | 0.088039 | 0.83167 | 0.35402 | 2.5561e-21 | 3.0561e-21
512.65 | 0.1602 | 69.7139 | 1.8438 | 0.088038 | 0.83167 | 0.35291 | 2.5481e-21 | 3.0481e-21
512.7 | 0.162 | 69.7217 | 1.8438 | 0.088037 | 0.83168 | 0.35269 | 2.5465e-21 | 3.0465e-21
512.75 | 0.1642 | 68.8459 | 1.8438 | 0.088036 | 0.83168 | 0.37798 | 2.7291e-21 | 3.2291e-21
512.8 | 0.1683 | 68.7196 | 1.8438 | 0.088035 | 0.83168 | 0.38165 | 2.7556e-21 | 3.2556e-21
512.85 | 0.1685 | 68.3456 | 1.8438 | 0.088035 | 0.83168 | 0.39257 | 2.8345e-21 | 3.3345e-21
512.9 | 0.1717 | 67.945 | 1.8438 | 0.088034 | 0.83168 | 0.40433 | 2.9194e-21 | 3.4194e-21
512.95 | 0.1758 | 67.2945 | 1.8437 | 0.088033 | 0.83168 | 0.42358 | 3.0583e-21 | 3.5583e-21
513 | 0.1768 | 67.1938 | 1.8437 | 0.088032 | 0.83169 | 0.42658 | 3.08e-21 | 3.58e-21
513.05 | 0.1758 | 66.9789 | 1.8437 | 0.088031 | 0.83169 | 0.43299 | 3.1263e-21 | 3.6263e-21
513.1 | 0.1775 | 66.5946 | 1.8437 | 0.08803 | 0.83169 | 0.4445 | 3.2094e-21 | 3.7094e-21
513.15 | 0.1787 | 66.4047 | 1.8437 | 0.088029 | 0.83169 | 0.45022 | 3.2507e-21 | 3.7507e-21
513.2 | 0.1796 | 66.2341 | 1.8437 | 0.088028 | 0.83169 | 0.45536 | 3.2878e-21 | 3.7878e-21
513.25 | 0.1799 | 66.3663 | 1.8437 | 0.088027 | 0.83169 | 0.45138 | 3.2591e-21 | 3.7591e-21
513.3 | 0.178 | 66.0701 | 1.8437 | 0.088026 | 0.8317 | 0.46033 | 3.3237e-21 | 3.8237e-21
513.35 | 0.1767 | 66.4197 | 1.8437 | 0.088025 | 0.8317 | 0.44978 | 3.2475e-21 | 3.7475e-21
513.4 | 0.1746 | 66.7259 | 1.8437 | 0.088024 | 0.8317 | 0.44059 | 3.1811e-21 | 3.6811e-21
513.45 | 0.1725 | 66.8102 | 1.8437 | 0.088024 | 0.8317 | 0.43806 | 3.1629e-21 | 3.6629e-21
513.5 | 0.1757 | 67.2711 | 1.8437 | 0.088023 | 0.8317 | 0.42432 | 3.0637e-21 | 3.5637e-21
513.55 | 0.1697 | 66.7923 | 1.8437 | 0.088022 | 0.8317 | 0.43861 | 3.1668e-21 | 3.6668e-21
513.6 | 0.171 | 67.3098 | 1.8437 | 0.088021 | 0.83171 | 0.42318 | 3.0554e-21 | 3.5554e-21
513.65 | 0.1705 | 67.0897 | 1.8437 | 0.08802 | 0.83171 | 0.42973 | 3.1027e-21 | 3.6027e-21
513.7 | 0.1686 | 67.561 | 1.8437 | 0.088019 | 0.83171 | 0.41573 | 3.0017e-21 | 3.5017e-21
513.75 | 0.1674 | 67.7677 | 1.8436 | 0.088018 | 0.83171 | 0.40963 | 2.9576e-21 | 3.4576e-21
513.8 | 0.1687 | 67.5872 | 1.8436 | 0.088017 | 0.83171 | 0.41497 | 2.9961e-21 | 3.4961e-21
513.85 | 0.1671 | 67.5319 | 1.8436 | 0.088016 | 0.83171 | 0.41661 | 3.008e-21 | 3.508e-21
513.9 | 0.1687 | 67.6682 | 1.8436 | 0.088015 | 0.83172 | 0.41258 | 2.9789e-21 | 3.4789e-21
513.95 | 0.1713 | 67.9086 | 1.8436 | 0.088014 | 0.83172 | 0.40549 | 2.9277e-21 | 3.4277e-21
514 | 0.1685 | 68.1511 | 1.8436 | 0.088014 | 0.83172 | 0.39837 | 2.8763e-21 | 3.3763e-21
514.05 | 0.1732 | 67.4313 | 1.8436 | 0.088013 | 0.83172 | 0.41961 | 3.0296e-21 | 3.5296e-21
514.1 | 0.1719 | 67.6761 | 1.8436 | 0.088012 | 0.83172 | 0.41236 | 2.9773e-21 | 3.4773e-21
514.15 | 0.174 | 67.6589 | 1.8436 | 0.088011 | 0.83172 | 0.41287 | 2.981e-21 | 3.481e-21
514.2 | 0.1763 | 67.0863 | 1.8436 | 0.08801 | 0.83173 | 0.42988 | 3.1038e-21 | 3.6038e-21
514.25 | 0.1779 | 67.0291 | 1.8436 | 0.088009 | 0.83173 | 0.43159 | 3.1161e-21 | 3.6161e-21
514.3 | 0.1783 | 66.497 | 1.8436 | 0.088008 | 0.83173 | 0.44753 | 3.2313e-21 | 3.7313e-21
514.35 | 0.1801 | 66.5579 | 1.8436 | 0.088007 | 0.83173 | 0.4457 | 3.2181e-21 | 3.7181e-21
514.4 | 0.1788 | 66.0049 | 1.8436 | 0.088006 | 0.83173 | 0.46239 | 3.3386e-21 | 3.8386e-21
514.45 | 0.1835 | 66.3485 | 1.8436 | 0.088005 | 0.83173 | 0.45201 | 3.2636e-21 | 3.7636e-21
514.5 | 0.1853 | 66.056 | 1.8436 | 0.088004 | 0.83174 | 0.46085 | 3.3275e-21 | 3.8275e-21
514.55 | 0.1853 | 66.1138 | 1.8436 | 0.088004 | 0.83174 | 0.45911 | 3.3149e-21 | 3.8149e-21
514.6 | 0.1872 | 65.4899 | 1.8435 | 0.088003 | 0.83174 | 0.47808 | 3.4518e-21 | 3.9518e-21
514.65 | 0.1873 | 65.3383 | 1.8435 | 0.088002 | 0.83174 | 0.48271 | 3.4853e-21 | 3.9853e-21
514.7 | 0.1905 | 65.1865 | 1.8435 | 0.088001 | 0.83174 | 0.48737 | 3.5189e-21 | 4.0189e-21
514.75 | 0.1907 | 64.9644 | 1.8435 | 0.088 | 0.83174 | 0.4942 | 3.5682e-21 | 4.0682e-21
514.8 | 0.1929 | 64.7014 | 1.8435 | 0.087999 | 0.83175 | 0.50232 | 3.6268e-21 | 4.1268e-21
514.85 | 0.1926 | 64.5309 | 1.8435 | 0.087998 | 0.83175 | 0.5076 | 3.665e-21 | 4.165e-21
514.9 | 0.1908 | 64.2132 | 1.8435 | 0.087997 | 0.83175 | 0.51747 | 3.7363e-21 | 4.2363e-21
514.95 | 0.1921 | 64.15 | 1.8435 | 0.087996 | 0.83175 | 0.51945 | 3.7505e-21 | 4.2505e-21
515 | 0.1917 | 64.1071 | 1.8435 | 0.087995 | 0.83175 | 0.52079 | 3.7602e-21 | 4.2602e-21
515.05 | 0.1905 | 64.3173 | 1.8435 | 0.087995 | 0.83175 | 0.51425 | 3.713e-21 | 4.213e-21
515.1 | 0.1906 | 64.5843 | 1.8435 | 0.087994 | 0.83176 | 0.50596 | 3.6532e-21 | 4.1532e-21
515.15 | 0.1892 | 64.4293 | 1.8435 | 0.087993 | 0.83176 | 0.51077 | 3.6879e-21 | 4.1879e-21
515.2 | 0.1897 | 64.5254 | 1.8435 | 0.087992 | 0.83176 | 0.5078 | 3.6664e-21 | 4.1664e-21
515.25 | 0.1949 | 64.6798 | 1.8435 | 0.087991 | 0.83176 | 0.50302 | 3.6319e-21 | 4.1319e-21
515.3 | 0.194 | 64.3726 | 1.8435 | 0.08799 | 0.83176 | 0.51255 | 3.7007e-21 | 4.2007e-21
515.35 | 0.1978 | 64.4287 | 1.8435 | 0.087989 | 0.83176 | 0.51081 | 3.6881e-21 | 4.1881e-21
515.4 | 0.1999 | 63.9959 | 1.8434 | 0.087988 | 0.83177 | 0.52429 | 3.7855e-21 | 4.2855e-21
515.45 | 0.2042 | 64.0072 | 1.8434 | 0.087987 | 0.83177 | 0.52394 | 3.783e-21 | 4.283e-21
515.5 | 0.2095 | 63.7166 | 1.8434 | 0.087986 | 0.83177 | 0.53305 | 3.8487e-21 | 4.3487e-21
515.55 | 0.2094 | 63.8086 | 1.8434 | 0.087986 | 0.83177 | 0.53017 | 3.8279e-21 | 4.3279e-21
515.6 | 0.2222 | 62.7069 | 1.8434 | 0.087985 | 0.83177 | 0.565 | 4.0794e-21 | 4.5794e-21
515.65 | 0.2238 | 62.0151 | 1.8434 | 0.087984 | 0.83177 | 0.58719 | 4.2397e-21 | 4.7397e-21
515.7 | 0.2293 | 61.5447 | 1.8434 | 0.087983 | 0.83178 | 0.60243 | 4.3497e-21 | 4.8497e-21
515.75 | 0.2355 | 60.7237 | 1.8434 | 0.087982 | 0.83178 | 0.62929 | 4.5436e-21 | 5.0436e-21
515.8 | 0.2438 | 60.0076 | 1.8434 | 0.087981 | 0.83178 | 0.65302 | 4.7149e-21 | 5.2149e-21
515.85 | 0.247 | 58.6426 | 1.8434 | 0.08798 | 0.83178 | 0.69904 | 5.0472e-21 | 5.5472e-21
515.9 | 0.2499 | 58.0768 | 1.8434 | 0.087979 | 0.83178 | 0.71844 | 5.1873e-21 | 5.6873e-21
515.95 | 0.2524 | 56.9299 | 1.8434 | 0.087978 | 0.83178 | 0.75833 | 5.4753e-21 | 5.9753e-21
516 | 0.2504 | 56.6137 | 1.8434 | 0.087977 | 0.83179 | 0.76948 | 5.5558e-21 | 6.0558e-21
516.05 | 0.2462 | 55.8422 | 1.8434 | 0.087977 | 0.83179 | 0.79692 | 5.754e-21 | 6.254e-21
516.1 | 0.24 | 56.1096 | 1.8434 | 0.087976 | 0.83179 | 0.78737 | 5.685e-21 | 6.185e-21
516.15 | 0.2247 | 56.3499 | 1.8434 | 0.087975 | 0.83179 | 0.77883 | 5.6233e-21 | 6.1233e-21
516.2 | 0.2229 | 56.7862 | 1.8433 | 0.087974 | 0.83179 | 0.76341 | 5.512e-21 | 6.012e-21
516.25 | 0.2106 | 58.0464 | 1.8433 | 0.087973 | 0.83179 | 0.71951 | 5.195e-21 | 5.695e-21
516.3 | 0.2036 | 59.172 | 1.8433 | 0.087972 | 0.83179 | 0.6811 | 4.9177e-21 | 5.4177e-21
516.35 | 0.1952 | 60.272 | 1.8433 | 0.087971 | 0.8318 | 0.64427 | 4.6518e-21 | 5.1518e-21
516.4 | 0.1923 | 61.6179 | 1.8433 | 0.08797 | 0.8318 | 0.6001 | 4.3329e-21 | 4.8329e-21
516.45 | 0.1872 | 62.5233 | 1.8433 | 0.087969 | 0.8318 | 0.57093 | 4.1223e-21 | 4.6223e-21
516.5 | 0.1818 | 63.1762 | 1.8433 | 0.087968 | 0.8318 | 0.55016 | 3.9723e-21 | 4.4723e-21
516.55 | 0.1781 | 63.6479 | 1.8433 | 0.087968 | 0.8318 | 0.53529 | 3.8649e-21 | 4.3649e-21
516.6 | 0.1709 | 65.3816 | 1.8433 | 0.087967 | 0.8318 | 0.48154 | 3.4768e-21 | 3.9768e-21
516.65 | 0.1689 | 65.5374 | 1.8433 | 0.087966 | 0.83181 | 0.47679 | 3.4425e-21 | 3.9425e-21
516.7 | 0.167 | 66.1338 | 1.8433 | 0.087965 | 0.83181 | 0.45867 | 3.3117e-21 | 3.8117e-21
516.75 | 0.1645 | 67.1068 | 1.8433 | 0.087964 | 0.83181 | 0.42947 | 3.1008e-21 | 3.6008e-21
516.8 | 0.1631 | 67.0649 | 1.8433 | 0.087963 | 0.83181 | 0.43072 | 3.1099e-21 | 3.6099e-21
516.85 | 0.1622 | 67.896 | 1.8433 | 0.087962 | 0.83181 | 0.40609 | 2.9321e-21 | 3.4321e-21
516.9 | 0.1617 | 68.4194 | 1.8433 | 0.087961 | 0.83181 | 0.39074 | 2.8212e-21 | 3.3212e-21
516.95 | 0.1584 | 68.3724 | 1.8433 | 0.08796 | 0.83182 | 0.39211 | 2.8311e-21 | 3.3311e-21
517 | 0.157 | 68.7647 | 1.8433 | 0.08796 | 0.83182 | 0.38068 | 2.7486e-21 | 3.2486e-21
517.05 | 0.1548 | 69.1728 | 1.8432 | 0.087959 | 0.83182 | 0.36885 | 2.6631e-21 | 3.1631e-21
517.1 | 0.1555 | 69.4718 | 1.8432 | 0.087958 | 0.83182 | 0.36022 | 2.6009e-21 | 3.1009e-21
517.15 | 0.1546 | 69.6833 | 1.8432 | 0.087957 | 0.83182 | 0.35415 | 2.557e-21 | 3.057e-21
517.2 | 0.1581 | 69.5812 | 1.8432 | 0.087956 | 0.83182 | 0.35708 | 2.5782e-21 | 3.0782e-21
517.25 | 0.1606 | 69.691 | 1.8432 | 0.087955 | 0.83183 | 0.35393 | 2.5555e-21 | 3.0555e-21
517.3 | 0.156 | 69.275 | 1.8432 | 0.087954 | 0.83183 | 0.36591 | 2.642e-21 | 3.142e-21
517.35 | 0.1593 | 69.9131 | 1.8432 | 0.087953 | 0.83183 | 0.34758 | 2.5096e-21 | 3.0096e-21
517.4 | 0.1601 | 69.6665 | 1.8432 | 0.087952 | 0.83183 | 0.35465 | 2.5606e-21 | 3.0606e-21
517.45 | 0.1622 | 69.5604 | 1.8432 | 0.087952 | 0.83183 | 0.3577 | 2.5827e-21 | 3.0827e-21
517.5 | 0.1624 | 69.1581 | 1.8432 | 0.087951 | 0.83183 | 0.36931 | 2.6665e-21 | 3.1665e-21
517.55 | 0.1637 | 68.956 | 1.8432 | 0.08795 | 0.83184 | 0.37516 | 2.7088e-21 | 3.2088e-21
517.6 | 0.1639 | 68.8925 | 1.8432 | 0.087949 | 0.83184 | 0.37701 | 2.7221e-21 | 3.2221e-21
517.65 | 0.1633 | 68.9895 | 1.8432 | 0.087948 | 0.83184 | 0.3742 | 2.7018e-21 | 3.2018e-21
517.7 | 0.1699 | 68.3567 | 1.8432 | 0.087947 | 0.83184 | 0.39263 | 2.8349e-21 | 3.3349e-21
517.75 | 0.1679 | 68.0955 | 1.8432 | 0.087946 | 0.83184 | 0.40029 | 2.8902e-21 | 3.3902e-21
517.8 | 0.1649 | 68.1919 | 1.8432 | 0.087945 | 0.83184 | 0.39747 | 2.8698e-21 | 3.3698e-21
517.85 | 0.1666 | 67.8909 | 1.8431 | 0.087944 | 0.83185 | 0.40632 | 2.9337e-21 | 3.4337e-21
517.9 | 0.1639 | 67.8197 | 1.8431 | 0.087944 | 0.83185 | 0.40842 | 2.9489e-21 | 3.4489e-21
517.95 | 0.1613 | 68.1881 | 1.8431 | 0.087943 | 0.83185 | 0.39759 | 2.8707e-21 | 3.3707e-21
518 | 0.1601 | 68.5639 | 1.8431 | 0.087942 | 0.83185 | 0.3866 | 2.7914e-21 | 3.2914e-21
518.05 | 0.1571 | 68.907 | 1.8431 | 0.087941 | 0.83185 | 0.37662 | 2.7193e-21 | 3.2193e-21
518.1 | 0.1542 | 68.528 | 1.8431 | 0.08794 | 0.83185 | 0.38766 | 2.799e-21 | 3.299e-21
518.15 | 0.1494 | 69.2454 | 1.8431 | 0.087939 | 0.83186 | 0.36683 | 2.6486e-21 | 3.1486e-21
518.2 | 0.148 | 69.4193 | 1.8431 | 0.087938 | 0.83186 | 0.36182 | 2.6124e-21 | 3.1124e-21
518.25 | 0.1442 | 70.4416 | 1.8431 | 0.087937 | 0.83186 | 0.33259 | 2.4013e-21 | 2.9013e-21
518.3 | 0.1437 | 71.0451 | 1.8431 | 0.087936 | 0.83186 | 0.31553 | 2.2782e-21 | 2.7782e-21
518.35 | 0.1387 | 71.2614 | 1.8431 | 0.087936 | 0.83186 | 0.30945 | 2.2343e-21 | 2.7343e-21
518.4 | 0.1395 | 71.372 | 1.8431 | 0.087935 | 0.83186 | 0.30635 | 2.2119e-21 | 2.7119e-21
518.45 | 0.1365 | 71.7615 | 1.8431 | 0.087934 | 0.83186 | 0.29547 | 2.1334e-21 | 2.6334e-21
518.5 | 0.1343 | 72.4211 | 1.8431 | 0.087933 | 0.83187 | 0.27718 | 2.0013e-21 | 2.5013e-21
518.55 | 0.1363 | 72.692 | 1.8431 | 0.087932 | 0.83187 | 0.26971 | 1.9474e-21 | 2.4474e-21
518.6 | 0.132 | 72.8082 | 1.8431 | 0.087931 | 0.83187 | 0.26652 | 1.9244e-21 | 2.4244e-21
518.65 | 0.1315 | 73.2006 | 1.8431 | 0.08793 | 0.83187 | 0.25578 | 1.8468e-21 | 2.3468e-21
518.7 | 0.1282 | 73.1875 | 1.843 | 0.087929 | 0.83187 | 0.25614 | 1.8494e-21 | 2.3494e-21
518.75 | 0.1264 | 73.3868 | 1.843 | 0.087928 | 0.83187 | 0.2507 | 1.8101e-21 | 2.3101e-21
518.8 | 0.1299 | 73.7494 | 1.843 | 0.087928 | 0.83188 | 0.24085 | 1.739e-21 | 2.239e-21
518.85 | 0.127 | 74.1397 | 1.843 | 0.087927 | 0.83188 | 0.2303 | 1.6628e-21 | 2.1628e-21
518.9 | 0.1235 | 74.2806 | 1.843 | 0.087926 | 0.83188 | 0.2265 | 1.6354e-21 | 2.1354e-21
518.95 | 0.1278 | 74.8943 | 1.843 | 0.087925 | 0.83188 | 0.21005 | 1.5166e-21 | 2.0166e-21
519 | 0.1241 | 74.7797 | 1.843 | 0.087924 | 0.83188 | 0.21312 | 1.5388e-21 | 2.0388e-21
519.05 | 0.1239 | 75.0984 | 1.843 | 0.087923 | 0.83188 | 0.20462 | 1.4774e-21 | 1.9774e-21
519.1 | 0.1217 | 74.9958 | 1.843 | 0.087922 | 0.83189 | 0.20736 | 1.4972e-21 | 1.9972e-21
519.15 | 0.1214 | 75.4961 | 1.843 | 0.087921 | 0.83189 | 0.19406 | 1.4012e-21 | 1.9012e-21
519.2 | 0.1217 | 75.4313 | 1.843 | 0.087921 | 0.83189 | 0.19578 | 1.4136e-21 | 1.9136e-21
519.25 | 0.1249 | 75.0474 | 1.843 | 0.08792 | 0.83189 | 0.20599 | 1.4873e-21 | 1.9873e-21
519.3 | 0.1188 | 75.4262 | 1.843 | 0.087919 | 0.83189 | 0.19593 | 1.4146e-21 | 1.9146e-21
519.35 | 0.1213 | 75.5982 | 1.843 | 0.087918 | 0.83189 | 0.19137 | 1.3818e-21 | 1.8818e-21
519.4 | 0.1227 | 75.7093 | 1.843 | 0.087917 | 0.8319 | 0.18844 | 1.3606e-21 | 1.8606e-21
519.45 | 0.1254 | 75.7415 | 1.843 | 0.087916 | 0.8319 | 0.18759 | 1.3545e-21 | 1.8545e-21
519.5 | 0.1193 | 75.4425 | 1.8429 | 0.087915 | 0.8319 | 0.19551 | 1.4116e-21 | 1.9116e-21
519.55 | 0.1227 | 75.3748 | 1.8429 | 0.087914 | 0.8319 | 0.19731 | 1.4246e-21 | 1.9246e-21
519.6 | 0.1247 | 75.3764 | 1.8429 | 0.087914 | 0.8319 | 0.19727 | 1.4243e-21 | 1.9243e-21
519.65 | 0.1247 | 75.2156 | 1.8429 | 0.087913 | 0.8319 | 0.20155 | 1.4552e-21 | 1.9552e-21
519.7 | 0.1282 | 74.8655 | 1.8429 | 0.087912 | 0.8319 | 0.21088 | 1.5226e-21 | 2.0226e-21
519.75 | 0.1271 | 75.326 | 1.8429 | 0.087911 | 0.83191 | 0.19862 | 1.4341e-21 | 1.9341e-21
519.8 | 0.1289 | 75.0019 | 1.8429 | 0.08791 | 0.83191 | 0.20725 | 1.4964e-21 | 1.9964e-21
519.85 | 0.1325 | 74.1351 | 1.8429 | 0.087909 | 0.83191 | 0.2305 | 1.6643e-21 | 2.1643e-21
519.9 | 0.1366 | 74.026 | 1.8429 | 0.087908 | 0.83191 | 0.23345 | 1.6856e-21 | 2.1856e-21
519.95 | 0.1393 | 73.7293 | 1.8429 | 0.087907 | 0.83191 | 0.24148 | 1.7436e-21 | 2.2436e-21
520 | 0.1444 | 73.3043 | 1.8429 | 0.087906 | 0.83191 | 0.25305 | 1.8271e-21 | 2.3271e-21
520.05 | 0.1481 | 73.0207 | 1.8429 | 0.087906 | 0.83192 | 0.26081 | 1.8831e-21 | 2.3831e-21
520.1 | 0.152 | 72.1918 | 1.8429 | 0.087905 | 0.83192 | 0.28364 | 2.048e-21 | 2.548e-21
520.15 | 0.1582 | 71.5459 | 1.8429 | 0.087904 | 0.83192 | 0.30162 | 2.1778e-21 | 2.6778e-21
520.2 | 0.165 | 70.3935 | 1.8429 | 0.087903 | 0.83192 | 0.3341 | 2.4123e-21 | 2.9123e-21
520.25 | 0.1705 | 69.8831 | 1.8429 | 0.087902 | 0.83192 | 0.34866 | 2.5174e-21 | 3.0174e-21
520.3 | 0.178 | 68.8533 | 1.8429 | 0.087901 | 0.83192 | 0.37836 | 2.7318e-21 | 3.2318e-21
520.35 | 0.1878 | 68.1749 | 1.8428 | 0.0879 | 0.83193 | 0.39816 | 2.8748e-21 | 3.3748e-21
520.4 | 0.1896 | 67.0978 | 1.8428 | 0.087899 | 0.83193 | 0.43002 | 3.1048e-21 | 3.6048e-21
520.45 | 0.1934 | 65.502 | 1.8428 | 0.087899 | 0.83193 | 0.47816 | 3.4524e-21 | 3.9524e-21
520.5 | 0.1967 | 64.7878 | 1.8428 | 0.087898 | 0.83193 | 0.50009 | 3.6108e-21 | 4.1108e-21
520.55 | 0.1929 | 64.3236 | 1.8428 | 0.087897 | 0.83193 | 0.51448 | 3.7146e-21 | 4.2146e-21
520.6 | 0.1933 | 63.5387 | 1.8428 | 0.087896 | 0.83193 | 0.53904 | 3.892e-21 | 4.392e-21
520.65 | 0.1927 | 63.3528 | 1.8428 | 0.087895 | 0.83194 | 0.5449 | 3.9343e-21 | 4.4343e-21
520.7 | 0.1873 | 64.3203 | 1.8428 | 0.087894 | 0.83194 | 0.51459 | 3.7155e-21 | 4.2155e-21
520.75 | 0.1762 | 64.5896 | 1.8428 | 0.087893 | 0.83194 | 0.50624 | 3.6552e-21 | 4.1552e-21
520.8 | 0.1711 | 65.4932 | 1.8428 | 0.087892 | 0.83194 | 0.47846 | 3.4546e-21 | 3.9546e-21
520.85 | 0.1654 | 66.1575 | 1.8428 | 0.087892 | 0.83194 | 0.45828 | 3.3089e-21 | 3.8089e-21
520.9 | 0.1663 | 67.0112 | 1.8428 | 0.087891 | 0.83194 | 0.43264 | 3.1237e-21 | 3.6237e-21
520.95 | 0.1587 | 68.2613 | 1.8428 | 0.08789 | 0.83194 | 0.39568 | 2.8569e-21 | 3.3569e-21
521 | 0.1594 | 68.611 | 1.8428 | 0.087889 | 0.83195 | 0.38546 | 2.7831e-21 | 3.2831e-21
521.05 | 0.1575 | 68.6609 | 1.8428 | 0.087888 | 0.83195 | 0.38401 | 2.7726e-21 | 3.2726e-21
521.1 | 0.157 | 69.4341 | 1.8428 | 0.087887 | 0.83195 | 0.36162 | 2.611e-21 | 3.111e-21
521.15 | 0.1545 | 69.7757 | 1.8428 | 0.087886 | 0.83195 | 0.35181 | 2.5401e-21 | 3.0401e-21
521.2 | 0.154 | 69.6261 | 1.8427 | 0.087886 | 0.83195 | 0.3561 | 2.5711e-21 | 3.0711e-21
521.25 | 0.1506 | 70.2153 | 1.8427 | 0.087885 | 0.83195 | 0.33925 | 2.4495e-21 | 2.9495e-21
521.3 | 0.1541 | 70.0893 | 1.8427 | 0.087884 | 0.83196 | 0.34285 | 2.4754e-21 | 2.9754e-21
521.35 | 0.1486 | 70.1823 | 1.8427 | 0.087883 | 0.83196 | 0.3402 | 2.4563e-21 | 2.9563e-21
521.4 | 0.1476 | 70.3864 | 1.8427 | 0.087882 | 0.83196 | 0.3344 | 2.4144e-21 | 2.9144e-21
521.45 | 0.1484 | 70.5725 | 1.8427 | 0.087881 | 0.83196 | 0.32912 | 2.3763e-21 | 2.8763e-21
521.5 | 0.147 | 71.314 | 1.8427 | 0.08788 | 0.83196 | 0.30822 | 2.2254e-21 | 2.7254e-21
521.55 | 0.1449 | 71.1422 | 1.8427 | 0.087879 | 0.83196 | 0.31305 | 2.2603e-21 | 2.7603e-21
521.6 | 0.1428 | 71.2958 | 1.8427 | 0.087879 | 0.83197 | 0.30874 | 2.2291e-21 | 2.7291e-21
521.65 | 0.1407 | 72.1233 | 1.8427 | 0.087878 | 0.83197 | 0.28566 | 2.0625e-21 | 2.5625e-21
521.7 | 0.1415 | 71.7993 | 1.8427 | 0.087877 | 0.83197 | 0.29467 | 2.1276e-21 | 2.6276e-21
521.75 | 0.136 | 72.3559 | 1.8427 | 0.087876 | 0.83197 | 0.27923 | 2.0161e-21 | 2.5161e-21
521.8 | 0.133 | 72.5454 | 1.8427 | 0.087875 | 0.83197 | 0.274 | 1.9784e-21 | 2.4784e-21
521.85 | 0.1331 | 73.081 | 1.8427 | 0.087874 | 0.83197 | 0.25929 | 1.8722e-21 | 2.3722e-21
521.9 | 0.1335 | 73.4359 | 1.8427 | 0.087873 | 0.83197 | 0.24961 | 1.8022e-21 | 2.3022e-21
521.95 | 0.1308 | 73.6197 | 1.8427 | 0.087872 | 0.83198 | 0.24461 | 1.7662e-21 | 2.2662e-21
522 | 0.1304 | 73.6781 | 1.8427 | 0.087872 | 0.83198 | 0.24303 | 1.7547e-21 | 2.2547e-21
522.05 | 0.1285 | 73.3827 | 1.8426 | 0.087871 | 0.83198 | 0.25107 | 1.8128e-21 | 2.3128e-21
522.1 | 0.1275 | 73.9599 | 1.8426 | 0.08787 | 0.83198 | 0.2354 | 1.6997e-21 | 2.1997e-21
522.15 | 0.1289 | 74.1755 | 1.8426 | 0.087869 | 0.83198 | 0.22959 | 1.6577e-21 | 2.1577e-21
522.2 | 0.128 | 74.1434 | 1.8426 | 0.087868 | 0.83198 | 0.23046 | 1.6639e-21 | 2.1639e-21
522.25 | 0.1261 | 74.6635 | 1.8426 | 0.087867 | 0.83199 | 0.21648 | 1.563e-21 | 2.063e-21
522.3 | 0.1251 | 74.307 | 1.8426 | 0.087866 | 0.83199 | 0.22605 | 1.6322e-21 | 2.1322e-21
522.35 | 0.123 | 74.7858 | 1.8426 | 0.087866 | 0.83199 | 0.21321 | 1.5394e-21 | 2.0394e-21
522.4 | 0.1236 | 74.9554 | 1.8426 | 0.087865 | 0.83199 | 0.20869 | 1.5068e-21 | 2.0068e-21
522.45 | 0.1196 | 75.3833 | 1.8426 | 0.087864 | 0.83199 | 0.1973 | 1.4246e-21 | 1.9246e-21
522.5 | 0.1182 | 75.3048 | 1.8426 | 0.087863 | 0.83199 | 0.19939 | 1.4397e-21 | 1.9397e-21
522.55 | 0.1175 | 75.534 | 1.8426 | 0.087862 | 0.832 | 0.19332 | 1.3958e-21 | 1.8958e-21
522.6 | 0.1171 | 76.0632 | 1.8426 | 0.087861 | 0.832 | 0.17936 | 1.295e-21 | 1.795e-21
522.65 | 0.114 | 76.0286 | 1.8426 | 0.08786 | 0.832 | 0.18027 | 1.3016e-21 | 1.8016e-21
522.7 | 0.1113 | 76.7688 | 1.8426 | 0.08786 | 0.832 | 0.1609 | 1.1617e-21 | 1.6617e-21
522.75 | 0.1114 | 76.9321 | 1.8426 | 0.087859 | 0.832 | 0.15665 | 1.1311e-21 | 1.6311e-21
522.8 | 0.1108 | 77.1734 | 1.8426 | 0.087858 | 0.832 | 0.15039 | 1.0859e-21 | 1.5859e-21
522.85 | 0.112 | 76.9974 | 1.8426 | 0.087857 | 0.832 | 0.15496 | 1.1189e-21 | 1.6189e-21
522.9 | 0.1113 | 76.8736 | 1.8425 | 0.087856 | 0.83201 | 0.15819 | 1.1421e-21 | 1.6421e-21
522.95 | 0.1117 | 77.6088 | 1.8425 | 0.087855 | 0.83201 | 0.13915 | 1.0047e-21 | 1.5047e-21
523 | 0.107 | 77.7401 | 1.8425 | 0.087854 | 0.83201 | 0.13578 | 9.8033e-22 | 1.4803e-21
523.05 | 0.1076 | 77.3628 | 1.8425 | 0.087853 | 0.83201 | 0.14551 | 1.0506e-21 | 1.5506e-21
523.1 | 0.1094 | 77.7318 | 1.8425 | 0.087853 | 0.83201 | 0.136 | 9.8193e-22 | 1.4819e-21
523.15 | 0.1097 | 77.6285 | 1.8425 | 0.087852 | 0.83201 | 0.13866 | 1.0012e-21 | 1.5012e-21
523.2 | 0.1077 | 77.6688 | 1.8425 | 0.087851 | 0.83202 | 0.13763 | 9.9369e-22 | 1.4937e-21
523.25 | 0.1086 | 77.6205 | 1.8425 | 0.08785 | 0.83202 | 0.13887 | 1.0027e-21 | 1.5027e-21
523.3 | 0.1054 | 78.5255 | 1.8425 | 0.087849 | 0.83202 | 0.11569 | 8.3533e-22 | 1.3353e-21
523.35 | 0.1048 | 77.9679 | 1.8425 | 0.087848 | 0.83202 | 0.12995 | 9.3827e-22 | 1.4383e-21
523.4 | 0.1016 | 78.4298 | 1.8425 | 0.087847 | 0.83202 | 0.11814 | 8.53e-22 | 1.353e-21
523.45 | 0.1049 | 78.2642 | 1.8425 | 0.087847 | 0.83202 | 0.12237 | 8.8355e-22 | 1.3835e-21
523.5 | 0.1029 | 78.1805 | 1.8425 | 0.087846 | 0.83203 | 0.12452 | 8.9903e-22 | 1.399e-21
523.55 | 0.1007 | 78.9647 | 1.8425 | 0.087845 | 0.83203 | 0.10456 | 7.5493e-22 | 1.2549e-21
523.6 | 0.1005 | 78.732 | 1.8425 | 0.087844 | 0.83203 | 0.11046 | 7.9757e-22 | 1.2976e-21
523.65 | 0.1015 | 78.6962 | 1.8425 | 0.087843 | 0.83203 | 0.11138 | 8.0417e-22 | 1.3042e-21
523.7 | 0.0994 | 78.474 | 1.8425 | 0.087842 | 0.83203 | 0.11704 | 8.4503e-22 | 1.345e-21
523.75 | 0.0997 | 79.2405 | 1.8424 | 0.087841 | 0.83203 | 0.097599 | 7.0469e-22 | 1.2047e-21
523.8 | 0.0984 | 79.3178 | 1.8424 | 0.087841 | 0.83203 | 0.095653 | 6.9064e-22 | 1.1906e-21
523.85 | 0.0994 | 79.214 | 1.8424 | 0.08784 | 0.83204 | 0.098276 | 7.0957e-22 | 1.2096e-21
523.9 | 0.1005 | 79.2582 | 1.8424 | 0.087839 | 0.83204 | 0.097164 | 7.0155e-22 | 1.2015e-21
523.95 | 0.1008 | 79.0068 | 1.8424 | 0.087838 | 0.83204 | 0.10352 | 7.4745e-22 | 1.2474e-21
524 | 0.0996 | 79.1894 | 1.8424 | 0.087837 | 0.83204 | 0.098908 | 7.1414e-22 | 1.2141e-21
524.05 | 0.1001 | 79.1999 | 1.8424 | 0.087836 | 0.83204 | 0.098647 | 7.1225e-22 | 1.2123e-21
524.1 | 0.0995 | 79.5063 | 1.8424 | 0.087835 | 0.83204 | 0.090928 | 6.5652e-22 | 1.1565e-21
524.15 | 0.101 | 79.7524 | 1.8424 | 0.087835 | 0.83205 | 0.084751 | 6.1192e-22 | 1.1119e-21
524.2 | 0.1002 | 79.5736 | 1.8424 | 0.087834 | 0.83205 | 0.089244 | 6.4436e-22 | 1.1444e-21
524.25 | 0.1003 | 79.2331 | 1.8424 | 0.087833 | 0.83205 | 0.097824 | 7.0631e-22 | 1.2063e-21
524.3 | 0.1005 | 79.1593 | 1.8424 | 0.087832 | 0.83205 | 0.099691 | 7.1979e-22 | 1.2198e-21
524.35 | 0.1008 | 79.1788 | 1.8424 | 0.087831 | 0.83205 | 0.099202 | 7.1626e-22 | 1.2163e-21
524.4 | 0.1038 | 79.1619 | 1.8424 | 0.08783 | 0.83205 | 0.099633 | 7.1937e-22 | 1.2194e-21
524.45 | 0.1043 | 78.6477 | 1.8424 | 0.087829 | 0.83206 | 0.11267 | 8.135e-22 | 1.3135e-21
524.5 | 0.1062 | 78.6179 | 1.8424 | 0.087829 | 0.83206 | 0.11343 | 8.19e-22 | 1.319e-21
524.55 | 0.1072 | 78.7899 | 1.8424 | 0.087828 | 0.83206 | 0.10906 | 7.8747e-22 | 1.2875e-21
524.6 | 0.1018 | 78.7517 | 1.8423 | 0.087827 | 0.83206 | 0.11004 | 7.945e-22 | 1.2945e-21
524.65 | 0.1089 | 77.9029 | 1.8423 | 0.087826 | 0.83206 | 0.13172 | 9.5102e-22 | 1.451e-21
524.7 | 0.109 | 78.4676 | 1.8423 | 0.087825 | 0.83206 | 0.11727 | 8.4674e-22 | 1.3467e-21
524.75 | 0.1103 | 78.0723 | 1.8423 | 0.087824 | 0.83206 | 0.12738 | 9.197e-22 | 1.4197e-21
524.8 | 0.1099 | 78.0737 | 1.8423 | 0.087824 | 0.83207 | 0.12735 | 9.1947e-22 | 1.4195e-21
524.85 | 0.1116 | 78.047 | 1.8423 | 0.087823 | 0.83207 | 0.12803 | 9.2444e-22 | 1.4244e-21
524.9 | 0.1101 | 77.675 | 1.8423 | 0.087822 | 0.83207 | 0.13759 | 9.9346e-22 | 1.4935e-21
524.95 | 0.1111 | 77.4899 | 1.8423 | 0.087821 | 0.83207 | 0.14237 | 1.0279e-21 | 1.5279e-21
525 | 0.1135 | 77.132 | 1.8423 | 0.08782 | 0.83207 | 0.15163 | 1.0948e-21 | 1.5948e-21
525.05 | 0.1162 | 77.0387 | 1.8423 | 0.087819 | 0.83207 | 0.15406 | 1.1123e-21 | 1.6123e-21
525.1 | 0.1195 | 76.1977 | 1.8423 | 0.087818 | 0.83208 | 0.17601 | 1.2709e-21 | 1.7709e-21
525.15 | 0.1166 | 76.3741 | 1.8423 | 0.087818 | 0.83208 | 0.17139 | 1.2375e-21 | 1.7375e-21
525.2 | 0.1215 | 76.4382 | 1.8423 | 0.087817 | 0.83208 | 0.16972 | 1.2254e-21 | 1.7254e-21
525.25 | 0.1215 | 75.9166 | 1.8423 | 0.087816 | 0.83208 | 0.18342 | 1.3243e-21 | 1.8243e-21
525.3 | 0.1245 | 75.3743 | 1.8423 | 0.087815 | 0.83208 | 0.19776 | 1.4279e-21 | 1.9279e-21
525.35 | 0.1302 | 74.8806 | 1.8423 | 0.087814 | 0.83208 | 0.2109 | 1.5228e-21 | 2.0228e-21
525.4 | 0.1295 | 74.5881 | 1.8423 | 0.087813 | 0.83208 | 0.21874 | 1.5793e-21 | 2.0793e-21
525.45 | 0.1345 | 73.6636 | 1.8422 | 0.087812 | 0.83209 | 0.24368 | 1.7595e-21 | 2.2595e-21
525.5 | 0.1391 | 74.1866 | 1.8422 | 0.087812 | 0.83209 | 0.22954 | 1.6573e-21 | 2.1573e-21
525.55 | 0.1458 | 72.7572 | 1.8422 | 0.087811 | 0.83209 | 0.26845 | 1.9383e-21 | 2.4383e-21
525.6 | 0.1475 | 72.4588 | 1.8422 | 0.08781 | 0.83209 | 0.27668 | 1.9977e-21 | 2.4977e-21
525.65 | 0.1563 | 71.8214 | 1.8422 | 0.087809 | 0.83209 | 0.29435 | 2.1253e-21 | 2.6253e-21
525.7 | 0.1619 | 71.0856 | 1.8422 | 0.087808 | 0.83209 | 0.31495 | 2.274e-21 | 2.774e-21
525.75 | 0.1736 | 70.091 | 1.8422 | 0.087807 | 0.8321 | 0.34314 | 2.4775e-21 | 2.9775e-21
525.8 | 0.1859 | 68.4276 | 1.8422 | 0.087807 | 0.8321 | 0.39118 | 2.8244e-21 | 3.3244e-21
525.85 | 0.2072 | 67.1734 | 1.8422 | 0.087806 | 0.8321 | 0.42818 | 3.0915e-21 | 3.5915e-21
525.9 | 0.2201 | 65.2764 | 1.8422 | 0.087805 | 0.8321 | 0.48547 | 3.5052e-21 | 4.0052e-21
525.95 | 0.2643 | 62.8768 | 1.8422 | 0.087804 | 0.8321 | 0.56038 | 4.0461e-21 | 4.5461e-21
526 | 0.2841 | 60.881 | 1.8422 | 0.087803 | 0.8321 | 0.6249 | 4.5119e-21 | 5.0119e-21
526.05 | 0.3442 | 56.0376 | 1.8422 | 0.087802 | 0.8321 | 0.7907 | 5.709e-21 | 6.209e-21
526.1 | 0.3884 | 52.0142 | 1.8422 | 0.087801 | 0.83211 | 0.93972 | 6.785e-21 | 7.285e-21
526.15 | 0.4718 | 47.8841 | 1.8422 | 0.087801 | 0.83211 | 1.1052 | 7.9797e-21 | 8.4797e-21
526.2 | 0.5425 | 39.9175 | 1.8422 | 0.0878 | 0.83211 | 1.4691 | 1.0607e-20 | 1.1107e-20
526.25 | 0.6429 | 35.5454 | 1.8422 | 0.087799 | 0.83211 | 1.7011 | 1.2283e-20 | 1.2783e-20
526.3 | 0.7111 | 27.937 | 1.8421 | 0.087798 | 0.83211 | 2.1829 | 1.5761e-20 | 1.6261e-20
526.35 | 0.7603 | 22.4399 | 1.8421 | 0.087797 | 0.83211 | 2.6211 | 1.8925e-20 | 1.9425e-20
526.4 | 0.7549 | 18.4454 | 1.8421 | 0.087796 | 0.83212 | 3.0131 | 2.1756e-20 | 2.2256e-20
526.45 | 0.6956 | 16.6298 | 1.8421 | 0.087796 | 0.83212 | 3.2204 | 2.3252e-20 | 2.3752e-20
526.5 | 0.6327 | 17.0646 | 1.8421 | 0.087795 | 0.83212 | 3.1688 | 2.2879e-20 | 2.3379e-20
526.55 | 0.5595 | 18.3471 | 1.8421 | 0.087794 | 0.83212 | 3.0238 | 2.1833e-20 | 2.2333e-20
526.6 | 0.498 | 21.4481 | 1.8421 | 0.087793 | 0.83212 | 2.7115 | 1.9578e-20 | 2.0078e-20
526.65 | 0.4433 | 24.2476 | 1.8421 | 0.087792 | 0.83212 | 2.4662 | 1.7806e-20 | 1.8306e-20
526.7 | 0.3882 | 29.4109 | 1.8421 | 0.087791 | 0.83212 | 2.0801 | 1.5019e-20 | 1.5519e-20
526.75 | 0.3525 | 33.7388 | 1.8421 | 0.08779 | 0.83213 | 1.8055 | 1.3036e-20 | 1.3536e-20
526.8 | 0.3105 | 38.594 | 1.8421 | 0.08779 | 0.83213 | 1.5366 | 1.1095e-20 | 1.1595e-20
526.85 | 0.288 | 42.3276 | 1.8421 | 0.087789 | 0.83213 | 1.3519 | 9.7612e-21 | 1.0261e-20
526.9 | 0.2631 | 46.3013 | 1.8421 | 0.087788 | 0.83213 | 1.1725 | 8.4655e-21 | 8.9655e-21
526.95 | 0.2404 | 49.317 | 1.8421 | 0.087787 | 0.83213 | 1.0463 | 7.5543e-21 | 8.0543e-21
527 | 0.2223 | 52.5317 | 1.8421 | 0.087786 | 0.83213 | 0.91998 | 6.6425e-21 | 7.1425e-21
527.05 | 0.2099 | 55.6212 | 1.8421 | 0.087785 | 0.83214 | 0.80569 | 5.8173e-21 | 6.3173e-21
527.1 | 0.1988 | 58.4594 | 1.8421 | 0.087785 | 0.83214 | 0.70616 | 5.0986e-21 | 5.5986e-21
527.15 | 0.1883 | 60.2681 | 1.8421 | 0.087784 | 0.83214 | 0.64522 | 4.6586e-21 | 5.1586e-21
527.2 | 0.1722 | 62.758 | 1.842 | 0.087783 | 0.83214 | 0.56426 | 4.0741e-21 | 4.5741e-21
527.25 | 0.1702 | 64.9473 | 1.842 | 0.087782 | 0.83214 | 0.49568 | 3.5789e-21 | 4.0789e-21
527.3 | 0.1537 | 65.9852 | 1.842 | 0.087781 | 0.83214 | 0.46398 | 3.35e-21 | 3.85e-21
527.35 | 0.1478 | 67.9765 | 1.842 | 0.08778 | 0.83214 | 0.40452 | 2.9207e-21 | 3.4207e-21
527.4 | 0.142 | 69.3956 | 1.842 | 0.08778 | 0.83215 | 0.3632 | 2.6224e-21 | 3.1224e-21
527.45 | 0.1385 | 70.3972 | 1.842 | 0.087779 | 0.83215 | 0.33454 | 2.4155e-21 | 2.9155e-21
527.5 | 0.1317 | 71.4039 | 1.842 | 0.087778 | 0.83215 | 0.30615 | 2.2105e-21 | 2.7105e-21
527.55 | 0.1278 | 72.0956 | 1.842 | 0.087777 | 0.83215 | 0.28687 | 2.0713e-21 | 2.5713e-21
527.6 | 0.1249 | 72.9397 | 1.842 | 0.087776 | 0.83215 | 0.26359 | 1.9032e-21 | 2.4032e-21
527.65 | 0.1212 | 73.695 | 1.842 | 0.087775 | 0.83215 | 0.24299 | 1.7545e-21 | 2.2545e-21
527.7 | 0.1187 | 74.2266 | 1.842 | 0.087774 | 0.83216 | 0.22862 | 1.6507e-21 | 2.1507e-21
527.75 | 0.1161 | 74.9017 | 1.842 | 0.087774 | 0.83216 | 0.21052 | 1.52e-21 | 2.02e-21
527.8 | 0.1109 | 75.7866 | 1.842 | 0.087773 | 0.83216 | 0.18703 | 1.3504e-21 | 1.8504e-21
527.85 | 0.1121 | 76.2382 | 1.842 | 0.087772 | 0.83216 | 0.17515 | 1.2646e-21 | 1.7646e-21
527.9 | 0.1091 | 76.5826 | 1.842 | 0.087771 | 0.83216 | 0.16614 | 1.1996e-21 | 1.6996e-21
527.95 | 0.1075 | 77.1147 | 1.842 | 0.08777 | 0.83216 | 0.1523 | 1.0996e-21 | 1.5996e-21
528 | 0.1067 | 77.1143 | 1.842 | 0.087769 | 0.83216 | 0.15231 | 1.0997e-21 | 1.5997e-21
528.05 | 0.106 | 77.6542 | 1.8419 | 0.087769 | 0.83217 | 0.13836 | 9.9901e-22 | 1.499e-21
528.1 | 0.1047 | 77.7178 | 1.8419 | 0.087768 | 0.83217 | 0.13673 | 9.8721e-22 | 1.4872e-21
528.15 | 0.1011 | 78.3541 | 1.8419 | 0.087767 | 0.83217 | 0.12042 | 8.6949e-22 | 1.3695e-21
528.2 | 0.1026 | 78.2103 | 1.8419 | 0.087766 | 0.83217 | 0.1241 | 8.9604e-22 | 1.396e-21
528.25 | 0.101 | 78.8176 | 1.8419 | 0.087765 | 0.83217 | 0.10864 | 7.8438e-22 | 1.2844e-21
528.3 | 0.1024 | 78.5452 | 1.8419 | 0.087764 | 0.83217 | 0.11556 | 8.344e-22 | 1.3344e-21
528.35 | 0.1027 | 78.5078 | 1.8419 | 0.087764 | 0.83218 | 0.11652 | 8.413e-22 | 1.3413e-21
528.4 | 0.1035 | 78.9769 | 1.8419 | 0.087763 | 0.83218 | 0.10461 | 7.553e-22 | 1.2553e-21
528.45 | 0.1028 | 78.6842 | 1.8419 | 0.087762 | 0.83218 | 0.11204 | 8.0894e-22 | 1.3089e-21
528.5 | 0.0982 | 79.0806 | 1.8419 | 0.087761 | 0.83218 | 0.10199 | 7.364e-22 | 1.2364e-21
528.55 | 0.1053 | 78.9846 | 1.8419 | 0.08776 | 0.83218 | 0.10442 | 7.5397e-22 | 1.254e-21
528.6 | 0.1033 | 79.1403 | 1.8419 | 0.087759 | 0.83218 | 0.10049 | 7.2556e-22 | 1.2256e-21
528.65 | 0.1027 | 79.1872 | 1.8419 | 0.087759 | 0.83218 | 0.099309 | 7.1703e-22 | 1.217e-21
528.7 | 0.1023 | 78.7212 | 1.8419 | 0.087758 | 0.83219 | 0.11112 | 8.0229e-22 | 1.3023e-21
528.75 | 0.1045 | 79.1036 | 1.8419 | 0.087757 | 0.83219 | 0.10143 | 7.3234e-22 | 1.2323e-21
528.8 | 0.1033 | 78.7285 | 1.8419 | 0.087756 | 0.83219 | 0.11094 | 8.01e-22 | 1.301e-21
528.85 | 0.1062 | 78.5758 | 1.8419 | 0.087755 | 0.83219 | 0.11482 | 8.2906e-22 | 1.3291e-21
528.9 | 0.1094 | 78.4559 | 1.8419 | 0.087754 | 0.83219 | 0.11788 | 8.5114e-22 | 1.3511e-21
528.95 | 0.1073 | 78.7663 | 1.8418 | 0.087754 | 0.83219 | 0.10999 | 7.9415e-22 | 1.2941e-21
529 | 0.1116 | 77.9654 | 1.8418 | 0.087753 | 0.8322 | 0.13043 | 9.4176e-22 | 1.4418e-21
529.05 | 0.1132 | 78.3617 | 1.8418 | 0.087752 | 0.8322 | 0.1203 | 8.6857e-22 | 1.3686e-21
529.1 | 0.1158 | 77.9186 | 1.8418 | 0.087751 | 0.8322 | 0.13164 | 9.5048e-22 | 1.4505e-21
529.15 | 0.118 | 77.3346 | 1.8418 | 0.08775 | 0.8322 | 0.14669 | 1.0591e-21 | 1.5591e-21
529.2 | 0.1206 | 76.9275 | 1.8418 | 0.087749 | 0.8322 | 0.15725 | 1.1354e-21 | 1.6354e-21
529.25 | 0.1264 | 76.508 | 1.8418 | 0.087749 | 0.8322 | 0.16819 | 1.2144e-21 | 1.7144e-21
529.3 | 0.1301 | 76.1313 | 1.8418 | 0.087748 | 0.8322 | 0.17807 | 1.2857e-21 | 1.7857e-21
529.35 | 0.1331 | 75.825 | 1.8418 | 0.087747 | 0.83221 | 0.18613 | 1.3439e-21 | 1.8439e-21
529.4 | 0.1429 | 75.1755 | 1.8418 | 0.087746 | 0.83221 | 0.20334 | 1.4682e-21 | 1.9682e-21
529.45 | 0.1433 | 74.2977 | 1.8418 | 0.087745 | 0.83221 | 0.22684 | 1.6378e-21 | 2.1378e-21
529.5 | 0.1515 | 73.3311 | 1.8418 | 0.087744 | 0.83221 | 0.25303 | 1.8269e-21 | 2.3269e-21
529.55 | 0.1575 | 73.0574 | 1.8418 | 0.087744 | 0.83221 | 0.26051 | 1.881e-21 | 2.381e-21
529.6 | 0.1675 | 71.5224 | 1.8418 | 0.087743 | 0.83221 | 0.30299 | 2.1876e-21 | 2.6876e-21
529.65 | 0.1721 | 70.3836 | 1.8418 | 0.087742 | 0.83221 | 0.33509 | 2.4194e-21 | 2.9194e-21
529.7 | 0.1881 | 69.3363 | 1.8418 | 0.087741 | 0.83222 | 0.36508 | 2.6359e-21 | 3.1359e-21
529.75 | 0.1924 | 67.8548 | 1.8418 | 0.08774 | 0.83222 | 0.40828 | 2.9479e-21 | 3.4479e-21
529.8 | 0.2122 | 66.5627 | 1.8418 | 0.087739 | 0.83222 | 0.44673 | 3.2255e-21 | 3.7255e-21
529.85 | 0.224 | 65.518 | 1.8417 | 0.087739 | 0.83222 | 0.47838 | 3.454e-21 | 3.954e-21
529.9 | 0.2483 | 63.4613 | 1.8417 | 0.087738 | 0.83222 | 0.54217 | 3.9146e-21 | 4.4146e-21
529.95 | 0.2722 | 61.9686 | 1.8417 | 0.087737 | 0.83222 | 0.58978 | 4.2583e-21 | 4.7583e-21
530 | 0.31 | 60.0235 | 1.8417 | 0.087736 | 0.83223 | 0.65356 | 4.7189e-21 | 5.2189e-21
530.05 | 0.3447 | 56.3531 | 1.8417 | 0.087735 | 0.83223 | 0.77977 | 5.6301e-21 | 6.1301e-21
530.1 | 0.3916 | 53.43 | 1.8417 | 0.087735 | 0.83223 | 0.8863 | 6.3993e-21 | 6.8993e-21
530.15 | 0.4487 | 48.0668 | 1.8417 | 0.087734 | 0.83223 | 1.0979 | 7.9268e-21 | 8.4268e-21
530.2 | 0.5231 | 43.4803 | 1.8417 | 0.087733 | 0.83223 | 1.2984 | 9.375e-21 | 9.875e-21
530.25 | 0.5711 | 37.8498 | 1.8417 | 0.087732 | 0.83223 | 1.5758 | 1.1378e-20 | 1.1878e-20
530.3 | 0.6042 | 34.176 | 1.8417 | 0.087731 | 0.83223 | 1.78 | 1.2852e-20 | 1.3352e-20
530.35 | 0.6287 | 28.4904 | 1.8417 | 0.08773 | 0.83224 | 2.1439 | 1.548e-20 | 1.598e-20
530.4 | 0.6307 | 25.9361 | 1.8417 | 0.08773 | 0.83224 | 2.3318 | 1.6836e-20 | 1.7336e-20
530.45 | 0.6143 | 23.5151 | 1.8417 | 0.087729 | 0.83224 | 2.5278 | 1.8251e-20 | 1.8751e-20
530.5 | 0.6082 | 23.2718 | 1.8417 | 0.087728 | 0.83224 | 2.5486 | 1.8401e-20 | 1.8901e-20
530.55 | 0.598 | 23.0721 | 1.8417 | 0.087727 | 0.83224 | 2.5658 | 1.8526e-20 | 1.9026e-20
530.6 | 0.6002 | 23.5624 | 1.8417 | 0.087726 | 0.83224 | 2.5238 | 1.8222e-20 | 1.8722e-20
530.65 | 0.6228 | 24.4816 | 1.8417 | 0.087725 | 0.83224 | 2.4472 | 1.767e-20 | 1.817e-20
530.7 | 0.6461 | 24.7645 | 1.8416 | 0.087725 | 0.83225 | 2.4243 | 1.7504e-20 | 1.8004e-20
530.75 | 0.6774 | 24.7779 | 1.8416 | 0.087724 | 0.83225 | 2.4232 | 1.7496e-20 | 1.7996e-20
530.8 | 0.7107 | 24.274 | 1.8416 | 0.087723 | 0.83225 | 2.4643 | 1.7793e-20 | 1.8293e-20
530.85 | 0.735 | 22.4295 | 1.8416 | 0.087722 | 0.83225 | 2.6223 | 1.8934e-20 | 1.9434e-20
530.9 | 0.7292 | 21.0276 | 1.8416 | 0.087721 | 0.83225 | 2.7514 | 1.9866e-20 | 2.0366e-20
530.95 | 0.6928 | 18.8166 | 1.8416 | 0.08772 | 0.83225 | 2.9736 | 2.147e-20 | 2.197e-20
531 | 0.6386 | 18.0773 | 1.8416 | 0.08772 | 0.83226 | 3.0538 | 2.2049e-20 | 2.2549e-20
531.05 | 0.5372 | 17.9883 | 1.8416 | 0.087719 | 0.83226 | 3.0637 | 2.212e-20 | 2.262e-20
531.1 | 0.4908 | 19.2036 | 1.8416 | 0.087718 | 0.83226 | 2.9329 | 2.1176e-20 | 2.1676e-20
531.15 | 0.3961 | 23.6414 | 1.8416 | 0.087717 | 0.83226 | 2.5171 | 1.8174e-20 | 1.8674e-20
531.2 | 0.3583 | 27.5189 | 1.8416 | 0.087716 | 0.83226 | 2.2134 | 1.5981e-20 | 1.6481e-20
531.25 | 0.311 | 32.851 | 1.8416 | 0.087716 | 0.83226 | 1.8592 | 1.3424e-20 | 1.3924e-20
531.3 | 0.2848 | 37.4681 | 1.8416 | 0.087715 | 0.83226 | 1.5962 | 1.1525e-20 | 1.2025e-20
531.35 | 0.2563 | 45.4434 | 1.8416 | 0.087714 | 0.83227 | 1.2102 | 8.7379e-21 | 9.2379e-21
531.4 | 0.2444 | 46.6985 | 1.8416 | 0.087713 | 0.83227 | 1.1557 | 8.3445e-21 | 8.8445e-21
531.45 | 0.2293 | 51.2306 | 1.8416 | 0.087712 | 0.83227 | 0.97047 | 7.007e-21 | 7.507e-21
531.5 | 0.2255 | 53.4365 | 1.8416 | 0.087711 | 0.83227 | 0.88616 | 6.3982e-21 | 6.8982e-21
531.55 | 0.2171 | 56.7189 | 1.8416 | 0.087711 | 0.83227 | 0.76693 | 5.5374e-21 | 6.0374e-21
531.6 | 0.2125 | 58.4321 | 1.8415 | 0.08771 | 0.83227 | 0.70742 | 5.1077e-21 | 5.6077e-21
531.65 | 0.2143 | 59.5886 | 1.8415 | 0.087709 | 0.83227 | 0.66823 | 4.8247e-21 | 5.3247e-21
531.7 | 0.2152 | 60.5721 | 1.8415 | 0.087708 | 0.83228 | 0.63549 | 4.5884e-21 | 5.0884e-21
531.75 | 0.2231 | 61.3432 | 1.8415 | 0.087707 | 0.83228 | 0.61019 | 4.4057e-21 | 4.9057e-21
531.8 | 0.227 | 61.4265 | 1.8415 | 0.087707 | 0.83228 | 0.60748 | 4.3862e-21 | 4.8862e-21
531.85 | 0.2398 | 61.3123 | 1.8415 | 0.087706 | 0.83228 | 0.61121 | 4.4131e-21 | 4.9131e-21
531.9 | 0.2524 | 60.6301 | 1.8415 | 0.087705 | 0.83228 | 0.63359 | 4.5747e-21 | 5.0747e-21
531.95 | 0.2668 | 59.0803 | 1.8415 | 0.087704 | 0.83228 | 0.68538 | 4.9486e-21 | 5.4486e-21
532 | 0.2759 | 58.0729 | 1.8415 | 0.087703 | 0.83229 | 0.71978 | 5.197e-21 | 5.697e-21
532.05 | 0.2883 | 56.3184 | 1.8415 | 0.087702 | 0.83229 | 0.78114 | 5.64e-21 | 6.14e-21
532.1 | 0.2869 | 54.2667 | 1.8415 | 0.087702 | 0.83229 | 0.85537 | 6.1759e-21 | 6.6759e-21
532.15 | 0.283 | 52.4369 | 1.8415 | 0.087701 | 0.83229 | 0.92397 | 6.6713e-21 | 7.1713e-21
532.2 | 0.2672 | 51.806 | 1.8415 | 0.0877 | 0.83229 | 0.94818 | 6.8461e-21 | 7.3461e-21
532.25 | 0.2545 | 51.2987 | 1.8415 | 0.087699 | 0.83229 | 0.96787 | 6.9882e-21 | 7.4882e-21
532.3 | 0.2318 | 51.3103 | 1.8415 | 0.087698 | 0.83229 | 0.96742 | 6.985e-21 | 7.485e-21
532.35 | 0.2082 | 54.0001 | 1.8415 | 0.087698 | 0.8323 | 0.86523 | 6.2472e-21 | 6.7472e-21
532.4 | 0.196 | 55.3851 | 1.8415 | 0.087697 | 0.8323 | 0.81459 | 5.8815e-21 | 6.3815e-21
532.45 | 0.1796 | 58.6649 | 1.8415 | 0.087696 | 0.8323 | 0.69953 | 5.0508e-21 | 5.5508e-21
532.5 | 0.1666 | 60.0387 | 1.8414 | 0.087695 | 0.8323 | 0.65324 | 4.7165e-21 | 5.2165e-21
532.55 | 0.1552 | 63.8684 | 1.8414 | 0.087694 | 0.8323 | 0.52957 | 3.8236e-21 | 4.3236e-21
532.6 | 0.1507 | 65.6319 | 1.8414 | 0.087693 | 0.8323 | 0.4751 | 3.4303e-21 | 3.9303e-21
532.65 | 0.1407 | 68.2531 | 1.8414 | 0.087693 | 0.8323 | 0.39678 | 2.8648e-21 | 3.3648e-21
532.7 | 0.1309 | 70.403 | 1.8414 | 0.087692 | 0.83231 | 0.33476 | 2.417e-21 | 2.917e-21
532.75 | 0.1213 | 72.2625 | 1.8414 | 0.087691 | 0.83231 | 0.28262 | 2.0406e-21 | 2.5406e-21
532.8 | 0.1195 | 72.8558 | 1.8414 | 0.08769 | 0.83231 | 0.26627 | 1.9226e-21 | 2.4226e-21
532.85 | 0.1171 | 74.9687 | 1.8414 | 0.087689 | 0.83231 | 0.2091 | 1.5097e-21 | 2.0097e-21
532.9 | 0.1145 | 75.1319 | 1.8414 | 0.087689 | 0.83231 | 0.20475 | 1.4784e-21 | 1.9784e-21
532.95 | 0.1131 | 76.2415 | 1.8414 | 0.087688 | 0.83231 | 0.17544 | 1.2667e-21 | 1.7667e-21
533 | 0.1096 | 76.5957 | 1.8414 | 0.087687 | 0.83232 | 0.16617 | 1.1998e-21 | 1.6998e-21
533.05 | 0.1102 | 77.1271 | 1.8414 | 0.087686 | 0.83232 | 0.15235 | 1.1e-21 | 1.6e-21
533.1 | 0.107 | 77.4731 | 1.8414 | 0.087685 | 0.83232 | 0.1434 | 1.0354e-21 | 1.5354e-21
533.15 | 0.1081 | 77.9844 | 1.8414 | 0.087685 | 0.83232 | 0.13025 | 9.404e-22 | 1.4404e-21
533.2 | 0.1105 | 78.4649 | 1.8414 | 0.087684 | 0.83232 | 0.11796 | 8.5172e-22 | 1.3517e-21
533.25 | 0.1089 | 78.1996 | 1.8414 | 0.087683 | 0.83232 | 0.12474 | 9.0066e-22 | 1.4007e-21
533.3 | 0.1129 | 77.9122 | 1.8414 | 0.087682 | 0.83232 | 0.13211 | 9.5385e-22 | 1.4539e-21
533.35 | 0.1202 | 77.8413 | 1.8414 | 0.087681 | 0.83233 | 0.13393 | 9.6702e-22 | 1.467e-21
533.4 | 0.1227 | 77.4221 | 1.8413 | 0.08768 | 0.83233 | 0.14474 | 1.045e-21 | 1.545e-21
533.45 | 0.1279 | 76.874 | 1.8413 | 0.08768 | 0.83233 | 0.15895 | 1.1476e-21 | 1.6476e-21
533.5 | 0.1372 | 75.2947 | 1.8413 | 0.087679 | 0.83233 | 0.20047 | 1.4474e-21 | 1.9474e-21
533.55 | 0.1453 | 75.2778 | 1.8413 | 0.087678 | 0.83233 | 0.20092 | 1.4507e-21 | 1.9507e-21
533.6 | 0.1577 | 73.8815 | 1.8413 | 0.087677 | 0.83233 | 0.23837 | 1.7211e-21 | 2.2211e-21
533.65 | 0.1746 | 71.9611 | 1.8413 | 0.087676 | 0.83233 | 0.29105 | 2.1014e-21 | 2.6014e-21
533.7 | 0.1877 | 70.3745 | 1.8413 | 0.087676 | 0.83234 | 0.33564 | 2.4234e-21 | 2.9234e-21
533.75 | 0.2041 | 67.7931 | 1.8413 | 0.087675 | 0.83234 | 0.41038 | 2.9631e-21 | 3.4631e-21
533.8 | 0.2118 | 66.0465 | 1.8413 | 0.087674 | 0.83234 | 0.46259 | 3.34e-21 | 3.84e-21
533.85 | 0.2191 | 62.7457 | 1.8413 | 0.087673 | 0.83234 | 0.56513 | 4.0804e-21 | 4.5804e-21
533.9 | 0.2167 | 61.1433 | 1.8413 | 0.087672 | 0.83234 | 0.61688 | 4.454e-21 | 4.954e-21
533.95 | 0.2084 | 60.575 | 1.8413 | 0.087672 | 0.83234 | 0.63556 | 4.5888e-21 | 5.0888e-21
534 | 0.1992 | 60.4664 | 1.8413 | 0.087671 | 0.83234 | 0.63915 | 4.6148e-21 | 5.1148e-21
534.05 | 0.1883 | 61.1149 | 1.8413 | 0.08767 | 0.83235 | 0.61782 | 4.4608e-21 | 4.9608e-21
534.1 | 0.178 | 62.3497 | 1.8413 | 0.087669 | 0.83235 | 0.57781 | 4.1719e-21 | 4.6719e-21
534.15 | 0.1692 | 64.6815 | 1.8413 | 0.087668 | 0.83235 | 0.50438 | 3.6418e-21 | 4.1418e-21
534.2 | 0.1609 | 66.5367 | 1.8413 | 0.087668 | 0.83235 | 0.44783 | 3.2334e-21 | 3.7334e-21
534.25 | 0.1606 | 67.6753 | 1.8413 | 0.087667 | 0.83235 | 0.4139 | 2.9884e-21 | 3.4884e-21
534.3 | 0.1589 | 68.2418 | 1.8412 | 0.087666 | 0.83235 | 0.39723 | 2.8681e-21 | 3.3681e-21
534.35 | 0.1549 | 69.2388 | 1.8412 | 0.087665 | 0.83236 | 0.36823 | 2.6587e-21 | 3.1587e-21
534.4 | 0.1541 | 69.2961 | 1.8412 | 0.087664 | 0.83236 | 0.36657 | 2.6467e-21 | 3.1467e-21
534.45 | 0.1519 | 69.6523 | 1.8412 | 0.087663 | 0.83236 | 0.35632 | 2.5727e-21 | 3.0727e-21
534.5 | 0.1514 | 70.3454 | 1.8412 | 0.087663 | 0.83236 | 0.33652 | 2.4298e-21 | 2.9298e-21
534.55 | 0.1455 | 70.4261 | 1.8412 | 0.087662 | 0.83236 | 0.33423 | 2.4132e-21 | 2.9132e-21
534.6 | 0.1452 | 71.0549 | 1.8412 | 0.087661 | 0.83236 | 0.31646 | 2.2849e-21 | 2.7849e-21
534.65 | 0.1444 | 71.5221 | 1.8412 | 0.08766 | 0.83236 | 0.30336 | 2.1903e-21 | 2.6903e-21
534.7 | 0.1399 | 71.783 | 1.8412 | 0.087659 | 0.83237 | 0.29608 | 2.1377e-21 | 2.6377e-21
534.75 | 0.1384 | 72.1164 | 1.8412 | 0.087659 | 0.83237 | 0.28681 | 2.0709e-21 | 2.5709e-21
534.8 | 0.1368 | 72.1898 | 1.8412 | 0.087658 | 0.83237 | 0.28478 | 2.0562e-21 | 2.5562e-21
534.85 | 0.1388 | 72.5734 | 1.8412 | 0.087657 | 0.83237 | 0.27419 | 1.9797e-21 | 2.4797e-21
534.9 | 0.1382 | 72.5657 | 1.8412 | 0.087656 | 0.83237 | 0.2744 | 1.9812e-21 | 2.4812e-21
534.95 | 0.1375 | 73.0735 | 1.8412 | 0.087655 | 0.83237 | 0.26046 | 1.8806e-21 | 2.3806e-21
535 | 0.1319 | 73.3461 | 1.8412 | 0.087655 | 0.83237 | 0.25302 | 1.8268e-21 | 2.3268e-21
535.05 | 0.1319 | 73.0463 | 1.8412 | 0.087654 | 0.83238 | 0.26121 | 1.886e-21 | 2.386e-21
535.1 | 0.1335 | 73.7894 | 1.8412 | 0.087653 | 0.83238 | 0.24097 | 1.7399e-21 | 2.2399e-21
535.15 | 0.1269 | 73.9187 | 1.8412 | 0.087652 | 0.83238 | 0.23747 | 1.7146e-21 | 2.2146e-21
535.2 | 0.1238 | 74.3651 | 1.8412 | 0.087651 | 0.83238 | 0.22543 | 1.6277e-21 | 2.1277e-21
535.25 | 0.1263 | 74.6508 | 1.8411 | 0.087651 | 0.83238 | 0.21777 | 1.5723e-21 | 2.0723e-21
535.3 | 0.1256 | 74.9271 | 1.8411 | 0.08765 | 0.83238 | 0.21038 | 1.519e-21 | 2.019e-21
535.35 | 0.1247 | 75.2481 | 1.8411 | 0.087649 | 0.83238 | 0.20184 | 1.4573e-21 | 1.9573e-21
535.4 | 0.1284 | 75.1707 | 1.8411 | 0.087648 | 0.83239 | 0.2039 | 1.4722e-21 | 1.9722e-21
535.45 | 0.1273 | 75.4383 | 1.8411 | 0.087647 | 0.83239 | 0.1968 | 1.4209e-21 | 1.9209e-21
535.5 | 0.1302 | 75.166 | 1.8411 | 0.087647 | 0.83239 | 0.20403 | 1.4731e-21 | 1.9731e-21
535.55 | 0.1358 | 74.9824 | 1.8411 | 0.087646 | 0.83239 | 0.20893 | 1.5085e-21 | 2.0085e-21
535.6 | 0.1385 | 74.2964 | 1.8411 | 0.087645 | 0.83239 | 0.22731 | 1.6412e-21 | 2.1412e-21
535.65 | 0.1474 | 73.4464 | 1.8411 | 0.087644 | 0.83239 | 0.25033 | 1.8074e-21 | 2.3074e-21
535.7 | 0.1527 | 72.8092 | 1.8411 | 0.087643 | 0.83239 | 0.26776 | 1.9333e-21 | 2.4333e-21
535.75 | 0.1635 | 71.6662 | 1.8411 | 0.087643 | 0.8324 | 0.29941 | 2.1618e-21 | 2.6618e-21
535.8 | 0.1732 | 70.9137 | 1.8411 | 0.087642 | 0.8324 | 0.32052 | 2.3142e-21 | 2.8142e-21
535.85 | 0.1912 | 68.6739 | 1.8411 | 0.087641 | 0.8324 | 0.38472 | 2.7777e-21 | 3.2777e-21
535.9 | 0.2037 | 68.0889 | 1.8411 | 0.08764 | 0.8324 | 0.40183 | 2.9013e-21 | 3.4013e-21
535.95 | 0.2212 | 65.7968 | 1.8411 | 0.087639 | 0.8324 | 0.47032 | 3.3958e-21 | 3.8958e-21
536 | 0.2365 | 63.8909 | 1.8411 | 0.087639 | 0.8324 | 0.52911 | 3.8203e-21 | 4.3203e-21
536.05 | 0.2531 | 61.3316 | 1.8411 | 0.087638 | 0.8324 | 0.61088 | 4.4107e-21 | 4.9107e-21
536.1 | 0.2659 | 58.4848 | 1.8411 | 0.087637 | 0.83241 | 0.70594 | 5.097e-21 | 5.597e-21
536.15 | 0.2742 | 55.2245 | 1.841 | 0.087636 | 0.83241 | 0.82066 | 5.9254e-21 | 6.4254e-21
536.2 | 0.2687 | 54.6968 | 1.841 | 0.087635 | 0.83241 | 0.83987 | 6.064e-21 | 6.564e-21
536.25 | 0.2549 | 53.2623 | 1.841 | 0.087635 | 0.83241 | 0.89302 | 6.4478e-21 | 6.9478e-21
536.3 | 0.2523 | 53.7738 | 1.841 | 0.087634 | 0.83241 | 0.87391 | 6.3098e-21 | 6.8098e-21
536.35 | 0.2462 | 54.8694 | 1.841 | 0.087633 | 0.83241 | 0.83358 | 6.0186e-21 | 6.5186e-21
536.4 | 0.245 | 55.6137 | 1.841 | 0.087632 | 0.83242 | 0.80663 | 5.8241e-21 | 6.3241e-21
536.45 | 0.2493 | 56.9014 | 1.841 | 0.087631 | 0.83242 | 0.76086 | 5.4935e-21 | 5.9935e-21
536.5 | 0.2561 | 57.024 | 1.841 | 0.087631 | 0.83242 | 0.75655 | 5.4625e-21 | 5.9625e-21
536.55 | 0.2655 | 56.7282 | 1.841 | 0.08763 | 0.83242 | 0.76696 | 5.5376e-21 | 6.0376e-21
536.6 | 0.2773 | 56.3287 | 1.841 | 0.087629 | 0.83242 | 0.7811 | 5.6397e-21 | 6.1397e-21
536.65 | 0.2828 | 54.3633 | 1.841 | 0.087628 | 0.83242 | 0.85213 | 6.1526e-21 | 6.6526e-21
536.7 | 0.2803 | 53.36 | 1.841 | 0.087627 | 0.83242 | 0.88939 | 6.4216e-21 | 6.9216e-21
536.75 | 0.2734 | 52.3754 | 1.841 | 0.087627 | 0.83243 | 0.92664 | 6.6906e-21 | 7.1906e-21
536.8 | 0.2514 | 51.9543 | 1.841 | 0.087626 | 0.83243 | 0.94279 | 6.8072e-21 | 7.3072e-21
536.85 | 0.2259 | 53.6418 | 1.841 | 0.087625 | 0.83243 | 0.87887 | 6.3456e-21 | 6.8456e-21
536.9 | 0.2061 | 55.1124 | 1.841 | 0.087624 | 0.83243 | 0.82478 | 5.9551e-21 | 6.4551e-21
536.95 | 0.1921 | 58.6118 | 1.841 | 0.087623 | 0.83243 | 0.70166 | 5.0661e-21 | 5.5661e-21
537 | 0.1804 | 60.7783 | 1.841 | 0.087623 | 0.83243 | 0.62907 | 4.542e-21 | 5.042e-21
537.05 | 0.1732 | 63.4581 | 1.8409 | 0.087622 | 0.83243 | 0.54278 | 3.919e-21 | 4.419e-21
537.1 | 0.1656 | 66.0634 | 1.8409 | 0.087621 | 0.83244 | 0.46231 | 3.338e-21 | 3.838e-21
537.15 | 0.162 | 66.9432 | 1.8409 | 0.08762 | 0.83244 | 0.43586 | 3.147e-21 | 3.647e-21
537.2 | 0.1652 | 68.3035 | 1.8409 | 0.087619 | 0.83244 | 0.39563 | 2.8565e-21 | 3.3565e-21
537.25 | 0.1682 | 68.3045 | 1.8409 | 0.087619 | 0.83244 | 0.3956 | 2.8563e-21 | 3.3563e-21
537.3 | 0.1723 | 68.4324 | 1.8409 | 0.087618 | 0.83244 | 0.39186 | 2.8293e-21 | 3.3293e-21
537.35 | 0.1776 | 68.4061 | 1.8409 | 0.087617 | 0.83244 | 0.39263 | 2.8349e-21 | 3.3349e-21
537.4 | 0.184 | 67.2654 | 1.8409 | 0.087616 | 0.83244 | 0.42627 | 3.0778e-21 | 3.5778e-21
537.45 | 0.1901 | 66.4123 | 1.8409 | 0.087615 | 0.83245 | 0.4518 | 3.2621e-21 | 3.7621e-21
537.5 | 0.1909 | 65.8761 | 1.8409 | 0.087615 | 0.83245 | 0.46802 | 3.3792e-21 | 3.8792e-21
537.55 | 0.1869 | 65.3934 | 1.8409 | 0.087614 | 0.83245 | 0.48273 | 3.4854e-21 | 3.9854e-21
537.6 | 0.179 | 64.495 | 1.8409 | 0.087613 | 0.83245 | 0.5104 | 3.6852e-21 | 4.1852e-21
537.65 | 0.1744 | 64.5126 | 1.8409 | 0.087612 | 0.83245 | 0.50986 | 3.6813e-21 | 4.1813e-21
537.7 | 0.1618 | 65.8266 | 1.8409 | 0.087612 | 0.83245 | 0.46953 | 3.3901e-21 | 3.8901e-21
537.75 | 0.15 | 67.039 | 1.8409 | 0.087611 | 0.83245 | 0.43304 | 3.1266e-21 | 3.6266e-21
537.8 | 0.1388 | 68.8099 | 1.8409 | 0.08761 | 0.83246 | 0.38089 | 2.7501e-21 | 3.2501e-21
537.85 | 0.1335 | 70.1754 | 1.8409 | 0.087609 | 0.83246 | 0.3416 | 2.4664e-21 | 2.9664e-21
537.9 | 0.1268 | 72.3715 | 1.8409 | 0.087608 | 0.83246 | 0.27997 | 2.0215e-21 | 2.5215e-21
537.95 | 0.1166 | 73.7718 | 1.8409 | 0.087608 | 0.83246 | 0.24165 | 1.7447e-21 | 2.2447e-21
538 | 0.1156 | 75.0793 | 1.8408 | 0.087607 | 0.83246 | 0.20651 | 1.4911e-21 | 1.9911e-21
538.05 | 0.1074 | 76.1911 | 1.8408 | 0.087606 | 0.83246 | 0.17712 | 1.2788e-21 | 1.7788e-21
538.1 | 0.1077 | 77.3013 | 1.8408 | 0.087605 | 0.83246 | 0.14819 | 1.07e-21 | 1.57e-21
538.15 | 0.1001 | 78.125 | 1.8408 | 0.087604 | 0.83247 | 0.12699 | 9.1692e-22 | 1.4169e-21
538.2 | 0.0958 | 78.975 | 1.8408 | 0.087604 | 0.83247 | 0.10535 | 7.6068e-22 | 1.2607e-21
538.25 | 0.0964 | 79.285 | 1.8408 | 0.087603 | 0.83247 | 0.097523 | 7.0414e-22 | 1.2041e-21
538.3 | 0.0919 | 79.2241 | 1.8408 | 0.087602 | 0.83247 | 0.099063 | 7.1526e-22 | 1.2153e-21
538.35 | 0.094 | 80.2293 | 1.8408 | 0.087601 | 0.83247 | 0.07385 | 5.3321e-22 | 1.0332e-21
538.4 | 0.0938 | 80.0618 | 1.8408 | 0.0876 | 0.83247 | 0.078034 | 5.6342e-22 | 1.0634e-21
538.45 | 0.0943 | 80.5093 | 1.8408 | 0.0876 | 0.83247 | 0.066889 | 4.8296e-22 | 9.8296e-22
538.5 | 0.0928 | 80.6386 | 1.8408 | 0.087599 | 0.83248 | 0.063683 | 4.5981e-22 | 9.5981e-22
538.55 | 0.0956 | 80.5808 | 1.8408 | 0.087598 | 0.83248 | 0.065121 | 4.7019e-22 | 9.7019e-22
538.6 | 0.0925 | 80.3306 | 1.8408 | 0.087597 | 0.83248 | 0.071344 | 5.1512e-22 | 1.0151e-21
538.65 | 0.0966 | 80.7804 | 1.8408 | 0.087597 | 0.83248 | 0.06018 | 4.3451e-22 | 9.3451e-22
538.7 | 0.0942 | 80.7118 | 1.8408 | 0.087596 | 0.83248 | 0.061882 | 4.468e-22 | 9.468e-22
538.75 | 0.1004 | 80.4483 | 1.8408 | 0.087595 | 0.83248 | 0.068426 | 4.9405e-22 | 9.9405e-22
538.8 | 0.1031 | 79.7585 | 1.8408 | 0.087594 | 0.83248 | 0.085652 | 6.1843e-22 | 1.1184e-21
538.85 | 0.1039 | 79.3607 | 1.8408 | 0.087593 | 0.83249 | 0.095656 | 6.9066e-22 | 1.1907e-21
538.9 | 0.1097 | 79.3842 | 1.8407 | 0.087593 | 0.83249 | 0.095067 | 6.864e-22 | 1.1864e-21
538.95 | 0.1132 | 78.1567 | 1.8407 | 0.087592 | 0.83249 | 0.12624 | 9.1146e-22 | 1.4115e-21
539 | 0.1194 | 78.156 | 1.8407 | 0.087591 | 0.83249 | 0.12626 | 9.1162e-22 | 1.4116e-21
539.05 | 0.1235 | 77.0976 | 1.8407 | 0.08759 | 0.83249 | 0.15353 | 1.1085e-21 | 1.6085e-21
539.1 | 0.126 | 76.5861 | 1.8407 | 0.087589 | 0.83249 | 0.16685 | 1.2047e-21 | 1.7047e-21
539.15 | 0.1347 | 75.0849 | 1.8407 | 0.087589 | 0.83249 | 0.20644 | 1.4906e-21 | 1.9906e-21
539.2 | 0.1428 | 74.4513 | 1.8407 | 0.087588 | 0.8325 | 0.2234 | 1.613e-21 | 2.113e-21
539.25 | 0.1525 | 72.5388 | 1.8407 | 0.087587 | 0.8325 | 0.27545 | 1.9888e-21 | 2.4888e-21
539.3 | 0.1594 | 71.5007 | 1.8407 | 0.087586 | 0.8325 | 0.30428 | 2.197e-21 | 2.697e-21
539.35 | 0.1647 | 69.8755 | 1.8407 | 0.087585 | 0.8325 | 0.35027 | 2.529e-21 | 3.029e-21
539.4 | 0.1644 | 68.6461 | 1.8407 | 0.087585 | 0.8325 | 0.38577 | 2.7854e-21 | 3.2854e-21
539.45 | 0.1647 | 68.3312 | 1.8407 | 0.087584 | 0.8325 | 0.39497 | 2.8518e-21 | 3.3518e-21
539.5 | 0.155 | 68.3505 | 1.8407 | 0.087583 | 0.8325 | 0.39441 | 2.8477e-21 | 3.3477e-21
539.55 | 0.1532 | 68.7488 | 1.8407 | 0.087582 | 0.83251 | 0.38279 | 2.7638e-21 | 3.2638e-21
539.6 | 0.1435 | 69.8991 | 1.8407 | 0.087582 | 0.83251 | 0.34961 | 2.5242e-21 | 3.0242e-21
539.65 | 0.1394 | 70.3174 | 1.8407 | 0.087581 | 0.83251 | 0.33768 | 2.4381e-21 | 2.9381e-21
539.7 | 0.1259 | 71.7783 | 1.8407 | 0.08758 | 0.83251 | 0.29656 | 2.1412e-21 | 2.6412e-21
539.75 | 0.1252 | 73.0663 | 1.8407 | 0.087579 | 0.83251 | 0.26099 | 1.8844e-21 | 2.3844e-21
539.8 | 0.1157 | 74.7419 | 1.8407 | 0.087578 | 0.83251 | 0.21565 | 1.557e-21 | 2.057e-21
539.85 | 0.1105 | 75.3045 | 1.8406 | 0.087578 | 0.83251 | 0.20065 | 1.4487e-21 | 1.9487e-21
539.9 | 0.1064 | 76.6142 | 1.8406 | 0.087577 | 0.83252 | 0.16617 | 1.1998e-21 | 1.6998e-21
539.95 | 0.1038 | 77.4307 | 1.8406 | 0.087576 | 0.83252 | 0.14497 | 1.0467e-21 | 1.5467e-21
540 | 0.102 | 77.4934 | 1.8406 | 0.087575 | 0.83252 | 0.14336 | 1.0351e-21 | 1.5351e-21
540.05 | 0.0987 | 78.8872 | 1.8406 | 0.087575 | 0.83252 | 0.10771 | 7.7767e-22 | 1.2777e-21
540.1 | 0.0956 | 79.5835 | 1.8406 | 0.087574 | 0.83252 | 0.090135 | 6.5079e-22 | 1.1508e-21
540.15 | 0.095 | 79.7361 | 1.8406 | 0.087573 | 0.83252 | 0.086307 | 6.2315e-22 | 1.1232e-21
540.2 | 0.0938 | 80.2699 | 1.8406 | 0.087572 | 0.83252 | 0.072966 | 5.2683e-22 | 1.0268e-21
540.25 | 0.0907 | 80.7705 | 1.8406 | 0.087571 | 0.83253 | 0.060535 | 4.3708e-22 | 9.3708e-22
540.3 | 0.0914 | 81.0615 | 1.8406 | 0.087571 | 0.83253 | 0.053346 | 3.8517e-22 | 8.8517e-22
540.35 | 0.0867 | 81.711 | 1.8406 | 0.08757 | 0.83253 | 0.037388 | 2.6995e-22 | 7.6995e-22
540.4 | 0.0865 | 82.1858 | 1.8406 | 0.087569 | 0.83253 | 0.025804 | 1.8631e-22 | 6.8631e-22
540.45 | 0.0828 | 82.0953 | 1.8406 | 0.087568 | 0.83253 | 0.028011 | 2.0224e-22 | 7.0224e-22
540.5 | 0.0845 | 82.0769 | 1.8406 | 0.087568 | 0.83253 | 0.028462 | 2.0551e-22 | 7.0551e-22
540.55 | 0.0832 | 82.6646 | 1.8406 | 0.087567 | 0.83253 | 0.014196 | 1.025e-22 | 6.025e-22
540.6 | 0.0821 | 82.5825 | 1.8406 | 0.087566 | 0.83254 | 0.016187 | 1.1687e-22 | 6.1687e-22
540.65 | 0.0832 | 82.5032 | 1.8406 | 0.087565 | 0.83254 | 0.018112 | 1.3077e-22 | 6.3077e-22
540.7 | 0.0803 | 82.5329 | 1.8406 | 0.087564 | 0.83254 | 0.017395 | 1.256e-22 | 6.256e-22
540.75 | 0.0821 | 82.9655 | 1.8406 | 0.087564 | 0.83254 | 0.006943 | 5.013e-23 | 5.5013e-22
540.8 | 0.082 | 83.2214 | 1.8405 | 0.087563 | 0.83254 | 0.00078711 | 5.6831e-24 | 5.0568e-22
540.85 | 0.0795 | 82.5501 | 1.8405 | 0.087562 | 0.83254 | 0.016989 | 1.2266e-22 | 6.2266e-22
540.9 | 0.0805 | 83.1221 | 1.8405 | 0.087561 | 0.83254 | 0.0031818 | 2.2973e-23 | 5.2297e-22
540.95 | 0.0807 | 82.9636 | 1.8405 | 0.08756 | 0.83255 | 0.0070025 | 5.0559e-23 | 5.5056e-22
541 | 0.0815 | 83.3533 | 1.8405 | 0.08756 | 0.83255 | -0.0023666 | -1.7087e-23 | 4.8291e-22
541.05 | 0.0781 | 83.3337 | 1.8405 | 0.087559 | 0.83255 | -0.0018928 | -1.3667e-23 | 4.8633e-22
541.1 | 0.077 | 83.0279 | 1.8405 | 0.087558 | 0.83255 | 0.0054632 | 3.9446e-23 | 5.3945e-22
541.15 | 0.0799 | 83.416 | 1.8405 | 0.087557 | 0.83255 | -0.0038602 | -2.7872e-23 | 4.7213e-22
541.2 | 0.0784 | 83.5934 | 1.8405 | 0.087557 | 0.83255 | -0.0081057 | -5.8525e-23 | 4.4148e-22
541.25 | 0.0787 | 83.5344 | 1.8405 | 0.087556 | 0.83255 | -0.0066902 | -4.8305e-23 | 4.517e-22
541.3 | 0.0813 | 83.4523 | 1.8405 | 0.087555 | 0.83256 | -0.0047202 | -3.4081e-23 | 4.6592e-22
541.35 | 0.0778 | 83.6438 | 1.8405 | 0.087554 | 0.83256 | -0.009301 | -6.7155e-23 | 4.3284e-22
541.4 | 0.0794 | 83.6284 | 1.8405 | 0.087554 | 0.83256 | -0.0089293 | -6.4472e-23 | 4.3553e-22
541.45 | 0.0782 | 83.2569 | 1.8405 | 0.087553 | 0.83256 | -2.1571e-05 | -1.5574e-25 | 4.9984e-22
541.5 | 0.08 | 83.5603 | 1.8405 | 0.087552 | 0.83256 | -0.0072932 | -5.2659e-23 | 4.4734e-22
541.55 | 0.0791 | 83.4379 | 1.8405 | 0.087551 | 0.83256 | -0.004358 | -3.1466e-23 | 4.6853e-22
541.6 | 0.0806 | 83.5468 | 1.8405 | 0.08755 | 0.83256 | -0.0069633 | -5.0276e-23 | 4.4972e-22
541.65 | 0.0779 | 83.4018 | 1.8405 | 0.08755 | 0.83257 | -0.0034857 | -2.5168e-23 | 4.7483e-22
541.7 | 0.0802 | 83.5174 | 1.8405 | 0.087549 | 0.83257 | -0.0062526 | -4.5145e-23 | 4.5486e-22
541.75 | 0.0794 | 83.4653 | 1.8404 | 0.087548 | 0.83257 | -0.0050011 | -3.6109e-23 | 4.6389e-22
541.8 | 0.0798 | 83.4006 | 1.8404 | 0.087547 | 0.83257 | -0.0034468 | -2.4887e-23 | 4.7511e-22
541.85 | 0.0817 | 83.2645 | 1.8404 | 0.087547 | 0.83257 | -0.00017696 | -1.2777e-24 | 4.9872e-22
541.9 | 0.0822 | 82.9811 | 1.8404 | 0.087546 | 0.83257 | 0.0066453 | 4.798e-23 | 5.4798e-22
541.95 | 0.0804 | 83.2033 | 1.8404 | 0.087545 | 0.83257 | 0.0013004 | 9.389e-24 | 5.0939e-22
542 | 0.0811 | 83.3147 | 1.8404 | 0.087544 | 0.83258 | -0.0013722 | -9.9077e-24 | 4.9009e-22
542.05 | 0.0854 | 82.8653 | 1.8404 | 0.087543 | 0.83258 | 0.0094484 | 6.8219e-23 | 5.6822e-22
542.1 | 0.084 | 82.9677 | 1.8404 | 0.087543 | 0.83258 | 0.0069818 | 5.041e-23 | 5.5041e-22
542.15 | 0.086 | 82.9298 | 1.8404 | 0.087542 | 0.83258 | 0.007899 | 5.7033e-23 | 5.5703e-22
542.2 | 0.0882 | 82.5585 | 1.8404 | 0.087541 | 0.83258 | 0.016877 | 1.2186e-22 | 6.2186e-22
542.25 | 0.0878 | 82.5264 | 1.8404 | 0.08754 | 0.83258 | 0.017658 | 1.275e-22 | 6.275e-22
542.3 | 0.0895 | 81.8062 | 1.8404 | 0.08754 | 0.83258 | 0.035192 | 2.5409e-22 | 7.5409e-22
542.35 | 0.0928 | 82.2214 | 1.8404 | 0.087539 | 0.83259 | 0.02507 | 1.8101e-22 | 6.8101e-22
542.4 | 0.0948 | 80.9837 | 1.8404 | 0.087538 | 0.83259 | 0.055409 | 4.0007e-22 | 9.0007e-22
542.45 | 0.0927 | 81.2663 | 1.8404 | 0.087537 | 0.83259 | 0.048445 | 3.4979e-22 | 8.4979e-22
542.5 | 0.099 | 80.5839 | 1.8404 | 0.087536 | 0.83259 | 0.065314 | 4.7158e-22 | 9.7158e-22
542.55 | 0.0995 | 80.2103 | 1.8404 | 0.087536 | 0.83259 | 0.074611 | 5.3871e-22 | 1.0387e-21
542.6 | 0.0997 | 80.2565 | 1.8404 | 0.087535 | 0.83259 | 0.073463 | 5.3042e-22 | 1.0304e-21
542.65 | 0.097 | 79.7475 | 1.8404 | 0.087534 | 0.83259 | 0.086191 | 6.2232e-22 | 1.1223e-21
542.7 | 0.0958 | 79.6533 | 1.8403 | 0.087533 | 0.8326 | 0.088558 | 6.3941e-22 | 1.1394e-21
542.75 | 0.0987 | 79.7395 | 1.8403 | 0.087533 | 0.8326 | 0.086398 | 6.2382e-22 | 1.1238e-21
542.8 | 0.0953 | 80.0769 | 1.8403 | 0.087532 | 0.8326 | 0.077957 | 5.6287e-22 | 1.0629e-21
542.85 | 0.0927 | 79.881 | 1.8403 | 0.087531 | 0.8326 | 0.082859 | 5.9826e-22 | 1.0983e-21
542.9 | 0.0936 | 80.5323 | 1.8403 | 0.08753 | 0.8326 | 0.066622 | 4.8102e-22 | 9.8102e-22
542.95 | 0.0913 | 80.4843 | 1.8403 | 0.08753 | 0.8326 | 0.067818 | 4.8966e-22 | 9.8966e-22
543 | 0.0896 | 81.0504 | 1.8403 | 0.087529 | 0.8326 | 0.053803 | 3.8847e-22 | 8.8847e-22
543.05 | 0.0864 | 81.0985 | 1.8403 | 0.087528 | 0.83261 | 0.05262 | 3.7993e-22 | 8.7993e-22
543.1 | 0.0852 | 81.6624 | 1.8403 | 0.087527 | 0.83261 | 0.038765 | 2.7989e-22 | 7.7989e-22
543.15 | 0.0869 | 81.8975 | 1.8403 | 0.087526 | 0.83261 | 0.033019 | 2.384e-22 | 7.384e-22
543.2 | 0.0821 | 82.3081 | 1.8403 | 0.087526 | 0.83261 | 0.02302 | 1.6621e-22 | 6.6621e-22
543.25 | 0.0841 | 82.5188 | 1.8403 | 0.087525 | 0.83261 | 0.01791 | 1.2931e-22 | 6.2931e-22
543.3 | 0.0818 | 82.9111 | 1.8403 | 0.087524 | 0.83261 | 0.0084277 | 6.085e-23 | 5.6085e-22
543.35 | 0.081 | 82.5934 | 1.8403 | 0.087523 | 0.83261 | 0.016109 | 1.1631e-22 | 6.1631e-22
543.4 | 0.0792 | 82.8692 | 1.8403 | 0.087523 | 0.83261 | 0.0094454 | 6.8198e-23 | 5.682e-22
543.45 | 0.0785 | 83.1898 | 1.8403 | 0.087522 | 0.83262 | 0.0017262 | 1.2464e-23 | 5.1246e-22
543.5 | 0.0776 | 83.1453 | 1.8403 | 0.087521 | 0.83262 | 0.0027997 | 2.0214e-23 | 5.2021e-22
543.55 | 0.0781 | 83.3884 | 1.8403 | 0.08752 | 0.83262 | -0.003036 | -2.1921e-23 | 4.7808e-22
543.6 | 0.0771 | 84.1949 | 1.8403 | 0.08752 | 0.83262 | -0.022283 | -1.6089e-22 | 3.3911e-22
543.65 | 0.076 | 84.1641 | 1.8402 | 0.087519 | 0.83262 | -0.021548 | -1.5558e-22 | 3.4442e-22
543.7 | 0.0766 | 84.3438 | 1.8402 | 0.087518 | 0.83262 | -0.02581 | -1.8635e-22 | 3.1365e-22
543.75 | 0.0757 | 83.75 | 1.8402 | 0.087517 | 0.83262 | -0.011676 | -8.4307e-23 | 4.1569e-22
543.8 | 0.0745 | 83.8676 | 1.8402 | 0.087517 | 0.83263 | -0.01448 | -1.0455e-22 | 3.9545e-22
543.85 | 0.0768 | 84.2924 | 1.8402 | 0.087516 | 0.83263 | -0.024581 | -1.7748e-22 | 3.2252e-22
543.9 | 0.0736 | 84.3469 | 1.8402 | 0.087515 | 0.83263 | -0.02587 | -1.8679e-22 | 3.1321e-22
543.95 | 0.0733 | 84.2261 | 1.8402 | 0.087514 | 0.83263 | -0.023 | -1.6607e-22 | 3.3393e-22
544 | 0.0718 | 84.6604 | 1.8402 | 0.087513 | 0.83263 | -0.033283 | -2.4031e-22 | 2.5969e-22
544.05 | 0.0727 | 84.4957 | 1.8402 | 0.087513 | 0.83263 | -0.029385 | -2.1217e-22 | 2.8783e-22
544.1 | 0.073 | 84.8353 | 1.8402 | 0.087512 | 0.83263 | -0.037404 | -2.7007e-22 | 2.2993e-22
544.15 | 0.0753 | 84.9037 | 1.8402 | 0.087511 | 0.83264 | -0.039013 | -2.8168e-22 | 2.1832e-22
544.2 | 0.0718 | 84.8775 | 1.8402 | 0.08751 | 0.83264 | -0.038392 | -2.772e-22 | 2.228e-22
544.25 | 0.0721 | 84.7562 | 1.8402 | 0.08751 | 0.83264 | -0.035528 | -2.5652e-22 | 2.4348e-22
544.3 | 0.0725 | 84.9666 | 1.8402 | 0.087509 | 0.83264 | -0.040484 | -2.923e-22 | 2.077e-22
544.35 | 0.0704 | 84.858 | 1.8402 | 0.087508 | 0.83264 | -0.037922 | -2.7381e-22 | 2.2619e-22
544.4 | 0.0724 | 84.8079 | 1.8402 | 0.087507 | 0.83264 | -0.036738 | -2.6526e-22 | 2.3474e-22
544.45 | 0.0713 | 85.078 | 1.8402 | 0.087507 | 0.83264 | -0.043094 | -3.1115e-22 | 1.8885e-22
544.5 | 0.0709 | 84.7717 | 1.8402 | 0.087506 | 0.83265 | -0.035877 | -2.5904e-22 | 2.4096e-22
544.55 | 0.0717 | 84.7074 | 1.8402 | 0.087505 | 0.83265 | -0.034356 | -2.4806e-22 | 2.5194e-22
544.6 | 0.0709 | 84.8179 | 1.8401 | 0.087504 | 0.83265 | -0.03696 | -2.6686e-22 | 2.3314e-22
544.65 | 0.0715 | 84.6586 | 1.8401 | 0.087504 | 0.83265 | -0.033197 | -2.3969e-22 | 2.6031e-22
544.7 | 0.0716 | 85.2267 | 1.8401 | 0.087503 | 0.83265 | -0.04657 | -3.3625e-22 | 1.6375e-22
544.75 | 0.0716 | 84.7865 | 1.8401 | 0.087502 | 0.83265 | -0.03621 | -2.6144e-22 | 2.3856e-22
544.8 | 0.0718 | 84.6421 | 1.8401 | 0.087501 | 0.83265 | -0.032797 | -2.368e-22 | 2.632e-22
544.85 | 0.0724 | 84.6808 | 1.8401 | 0.0875 | 0.83266 | -0.033708 | -2.4338e-22 | 2.5662e-22
544.9 | 0.0703 | 84.8449 | 1.8401 | 0.0875 | 0.83266 | -0.037577 | -2.7131e-22 | 2.2869e-22
544.95 | 0.073 | 85.3019 | 1.8401 | 0.087499 | 0.83266 | -0.048317 | -3.4886e-22 | 1.5114e-22
545 | 0.0689 | 84.7666 | 1.8401 | 0.087498 | 0.83266 | -0.035724 | -2.5793e-22 | 2.4207e-22
545.05 | 0.072 | 84.7148 | 1.8401 | 0.087497 | 0.83266 | -0.034498 | -2.4908e-22 | 2.5092e-22
545.1 | 0.0708 | 85.0806 | 1.8401 | 0.087497 | 0.83266 | -0.043112 | -3.1128e-22 | 1.8872e-22
545.15 | 0.0706 | 84.6598 | 1.8401 | 0.087496 | 0.83266 | -0.033192 | -2.3966e-22 | 2.6034e-22
545.2 | 0.0698 | 84.8604 | 1.8401 | 0.087495 | 0.83267 | -0.037922 | -2.7381e-22 | 2.2619e-22
545.25 | 0.0722 | 84.6571 | 1.8401 | 0.087494 | 0.83267 | -0.033122 | -2.3915e-22 | 2.6085e-22
545.3 | 0.0695 | 85.1289 | 1.8401 | 0.087494 | 0.83267 | -0.044234 | -3.1938e-22 | 1.8062e-22
545.35 | 0.0723 | 84.8823 | 1.8401 | 0.087493 | 0.83267 | -0.038428 | -2.7746e-22 | 2.2254e-22
545.4 | 0.0688 | 85.1206 | 1.8401 | 0.087492 | 0.83267 | -0.044032 | -3.1792e-22 | 1.8208e-22
545.45 | 0.0707 | 85.2202 | 1.8401 | 0.087491 | 0.83267 | -0.046368 | -3.3478e-22 | 1.6522e-22
545.5 | 0.0713 | 85.1129 | 1.8401 | 0.087491 | 0.83267 | -0.043844 | -3.1657e-22 | 1.8343e-22
545.55 | 0.0691 | 84.8893 | 1.84 | 0.08749 | 0.83267 | -0.03858 | -2.7856e-22 | 2.2144e-22
545.6 | 0.0704 | 84.9022 | 1.84 | 0.087489 | 0.83268 | -0.038881 | -2.8073e-22 | 2.1927e-22
545.65 | 0.0714 | 85.457 | 1.84 | 0.087488 | 0.83268 | -0.051904 | -3.7476e-22 | 1.2524e-22
545.7 | 0.0708 | 85.383 | 1.84 | 0.087488 | 0.83268 | -0.050168 | -3.6222e-22 | 1.3778e-22
545.75 | 0.0725 | 85.1277 | 1.84 | 0.087487 | 0.83268 | -0.044176 | -3.1896e-22 | 1.8104e-22
545.8 | 0.0704 | 84.9088 | 1.84 | 0.087486 | 0.83268 | -0.039023 | -2.8175e-22 | 2.1825e-22
545.85 | 0.0714 | 84.5962 | 1.84 | 0.087485 | 0.83268 | -0.031643 | -2.2847e-22 | 2.7153e-22
545.9 | 0.0726 | 85.0656 | 1.84 | 0.087485 | 0.83268 | -0.042706 | -3.0835e-22 | 1.9165e-22
545.95 | 0.0706 | 85.0909 | 1.84 | 0.087484 | 0.83269 | -0.043298 | -3.1262e-22 | 1.8738e-22
546 | 0.0707 | 85.4145 | 1.84 | 0.087483 | 0.83269 | -0.050886 | -3.6741e-22 | 1.3259e-22
546.05 | 0.0714 | 85.32 | 1.84 | 0.087482 | 0.83269 | -0.048669 | -3.514e-22 | 1.486e-22
546.1 | 0.0678 | 84.8852 | 1.84 | 0.087482 | 0.83269 | -0.038447 | -2.776e-22 | 2.224e-22
546.15 | 0.0717 | 84.7159 | 1.84 | 0.087481 | 0.83269 | -0.034451 | -2.4874e-22 | 2.5126e-22
546.2 | 0.0723 | 85.0177 | 1.84 | 0.08748 | 0.83269 | -0.04156 | -3.0007e-22 | 1.9993e-22
546.25 | 0.0693 | 84.778 | 1.84 | 0.087479 | 0.83269 | -0.03591 | -2.5928e-22 | 2.4072e-22
546.3 | 0.0686 | 85.0995 | 1.84 | 0.087478 | 0.8327 | -0.043476 | -3.1391e-22 | 1.8609e-22
546.35 | 0.0705 | 85.0359 | 1.84 | 0.087478 | 0.8327 | -0.041978 | -3.0309e-22 | 1.9691e-22
546.4 | 0.07 | 84.8565 | 1.84 | 0.087477 | 0.8327 | -0.037751 | -2.7257e-22 | 2.2743e-22
546.45 | 0.0685 | 85.0133 | 1.84 | 0.087476 | 0.8327 | -0.04144 | -2.992e-22 | 2.008e-22
546.5 | 0.0706 | 85.0594 | 1.84 | 0.087475 | 0.8327 | -0.042521 | -3.0701e-22 | 1.9299e-22
546.55 | 0.0713 | 85.1905 | 1.8399 | 0.087475 | 0.8327 | -0.045597 | -3.2922e-22 | 1.7078e-22
546.6 | 0.0705 | 85.1891 | 1.8399 | 0.087474 | 0.8327 | -0.045561 | -3.2896e-22 | 1.7104e-22
546.65 | 0.0737 | 85.148 | 1.8399 | 0.087473 | 0.83271 | -0.044593 | -3.2197e-22 | 1.7803e-22
546.7 | 0.0699 | 84.9691 | 1.8399 | 0.087472 | 0.83271 | -0.040383 | -2.9157e-22 | 2.0843e-22
546.75 | 0.0723 | 84.653 | 1.8399 | 0.087472 | 0.83271 | -0.032926 | -2.3773e-22 | 2.6227e-22
546.8 | 0.0695 | 85.0552 | 1.8399 | 0.087471 | 0.83271 | -0.042402 | -3.0615e-22 | 1.9385e-22
546.85 | 0.073 | 85.322 | 1.8399 | 0.08747 | 0.83271 | -0.048662 | -3.5135e-22 | 1.4865e-22
546.9 | 0.0663 | 85.2069 | 1.8399 | 0.087469 | 0.83271 | -0.045959 | -3.3184e-22 | 1.6816e-22
546.95 | 0.0704 | 85.1286 | 1.8399 | 0.087469 | 0.83271 | -0.044117 | -3.1854e-22 | 1.8146e-22
547 | 0.0704 | 85.1521 | 1.8399 | 0.087468 | 0.83271 | -0.044666 | -3.225e-22 | 1.775e-22
547.05 | 0.0697 | 84.8869 | 1.8399 | 0.087467 | 0.83272 | -0.038424 | -2.7743e-22 | 2.2257e-22
547.1 | 0.0717 | 85.291 | 1.8399 | 0.087466 | 0.83272 | -0.047919 | -3.4599e-22 | 1.5401e-22
547.15 | 0.0713 | 85.6211 | 1.8399 | 0.087466 | 0.83272 | -0.055642 | -4.0174e-22 | 9.8256e-23
547.2 | 0.0698 | 85.0564 | 1.8399 | 0.087465 | 0.83272 | -0.042404 | -3.0617e-22 | 1.9383e-22
547.25 | 0.0687 | 84.8965 | 1.8399 | 0.087464 | 0.83272 | -0.038637 | -2.7897e-22 | 2.2103e-22
547.3 | 0.0695 | 85.5102 | 1.8399 | 0.087463 | 0.83272 | -0.053039 | -3.8296e-22 | 1.1704e-22
547.35 | 0.0716 | 85.5328 | 1.8399 | 0.087463 | 0.83272 | -0.053565 | -3.8675e-22 | 1.1325e-22
547.4 | 0.0693 | 85.1186 | 1.8399 | 0.087462 | 0.83273 | -0.043853 | -3.1663e-22 | 1.8337e-22
547.45 | 0.0706 | 85.032 | 1.8399 | 0.087461 | 0.83273 | -0.041814 | -3.019e-22 | 1.981e-22
547.5 | 0.0693 | 85.539 | 1.8398 | 0.08746 | 0.83273 | -0.0537 | -3.8772e-22 | 1.1228e-22
547.55 | 0.0714 | 84.8239 | 1.8398 | 0.08746 | 0.83273 | -0.036906 | -2.6647e-22 | 2.3353e-22
547.6 | 0.0679 | 85.323 | 1.8398 | 0.087459 | 0.83273 | -0.048637 | -3.5117e-22 | 1.4883e-22
547.65 | 0.0688 | 85.3477 | 1.8398 | 0.087458 | 0.83273 | -0.049212 | -3.5532e-22 | 1.4468e-22
547.7 | 0.0693 | 85.6062 | 1.8398 | 0.087457 | 0.83273 | -0.055257 | -3.9897e-22 | 1.0103e-22
547.75 | 0.0709 | 85.207 | 1.8398 | 0.087457 | 0.83274 | -0.045906 | -3.3145e-22 | 1.6855e-22
547.8 | 0.0711 | 85.029 | 1.8398 | 0.087456 | 0.83274 | -0.04172 | -3.0123e-22 | 1.9877e-22
547.85 | 0.0683 | 85.0125 | 1.8398 | 0.087455 | 0.83274 | -0.041329 | -2.984e-22 | 2.016e-22
547.9 | 0.07 | 85.3478 | 1.8398 | 0.087454 | 0.83274 | -0.049198 | -3.5522e-22 | 1.4478e-22
547.95 | 0.0706 | 85.0538 | 1.8398 | 0.087454 | 0.83274 | -0.042293 | -3.0537e-22 | 1.9463e-22
548 | 0.0704 | 85.5702 | 1.8398 | 0.087453 | 0.83274 | -0.054396 | -3.9275e-22 | 1.0725e-22
548.05 | 0.0692 | 85.0944 | 1.8398 | 0.087452 | 0.83274 | -0.043241 | -3.1221e-22 | 1.8779e-22
548.1 | 0.0711 | 85.0254 | 1.8398 | 0.087451 | 0.83274 | -0.041616 | -3.0047e-22 | 1.9953e-22
548.15 | 0.0702 | 85.2654 | 1.8398 | 0.087451 | 0.83275 | -0.04725 | -3.4115e-22 | 1.5885e-22
548.2 | 0.07 | 85.2959 | 1.8398 | 0.08745 | 0.83275 | -0.047962 | -3.4629e-22 | 1.5371e-22
548.25 | 0.0698 | 84.9353 | 1.8398 | 0.087449 | 0.83275 | -0.039485 | -2.8509e-22 | 2.1491e-22
548.3 | 0.0705 | 85.0325 | 1.8398 | 0.087448 | 0.83275 | -0.04177 | -3.0159e-22 | 1.9841e-22
548.35 | 0.0707 | 85.2628 | 1.8398 | 0.087448 | 0.83275 | -0.047176 | -3.4062e-22 | 1.5938e-22
548.4 | 0.0684 | 85.5004 | 1.8398 | 0.087447 | 0.83275 | -0.052738 | -3.8078e-22 | 1.1922e-22
548.45 | 0.0698 | 85.2121 | 1.8398 | 0.087446 | 0.83275 | -0.04598 | -3.3198e-22 | 1.6802e-22
548.5 | 0.0706 | 85.3025 | 1.8397 | 0.087445 | 0.83276 | -0.048097 | -3.4727e-22 | 1.5273e-22
548.55 | 0.0694 | 85.0063 | 1.8397 | 0.087445 | 0.83276 | -0.041137 | -2.9702e-22 | 2.0298e-22
548.6 | 0.0691 | 85.448 | 1.8397 | 0.087444 | 0.83276 | -0.051499 | -3.7183e-22 | 1.2817e-22
548.65 | 0.0723 | 85.5602 | 1.8397 | 0.087443 | 0.83276 | -0.05412 | -3.9076e-22 | 1.0924e-22
548.7 | 0.0704 | 84.9244 | 1.8397 | 0.087442 | 0.83276 | -0.039199 | -2.8303e-22 | 2.1697e-22
548.75 | 0.0709 | 85.1623 | 1.8397 | 0.087442 | 0.83276 | -0.044791 | -3.234e-22 | 1.766e-22
548.8 | 0.0693 | 85.2572 | 1.8397 | 0.087441 | 0.83276 | -0.047015 | -3.3946e-22 | 1.6054e-22
548.85 | 0.0689 | 85.3354 | 1.8397 | 0.08744 | 0.83277 | -0.048845 | -3.5267e-22 | 1.4733e-22
548.9 | 0.0698 | 85.1705 | 1.8397 | 0.08744 | 0.83277 | -0.044974 | -3.2472e-22 | 1.7528e-22
548.95 | 0.0712 | 85.2606 | 1.8397 | 0.087439 | 0.83277 | -0.047085 | -3.3996e-22 | 1.6004e-22
549 | 0.0673 | 85.0572 | 1.8397 | 0.087438 | 0.83277 | -0.042305 | -3.0545e-22 | 1.9455e-22
549.05 | 0.0695 | 85.1019 | 1.8397 | 0.087437 | 0.83277 | -0.043352 | -3.1301e-22 | 1.8699e-22
549.1 | 0.0674 | 85.108 | 1.8397 | 0.087437 | 0.83277 | -0.043492 | -3.1402e-22 | 1.8598e-22
549.15 | 0.0693 | 85.3789 | 1.8397 | 0.087436 | 0.83277 | -0.049845 | -3.5989e-22 | 1.4011e-22
549.2 | 0.0691 | 84.8919 | 1.8397 | 0.087435 | 0.83277 | -0.038401 | -2.7726e-22 | 2.2274e-22
549.25 | 0.0694 | 85.0566 | 1.8397 | 0.087434 | 0.83278 | -0.042274 | -3.0523e-22 | 1.9477e-22
549.3 | 0.0694 | 85.0957 | 1.8397 | 0.087434 | 0.83278 | -0.04319 | -3.1184e-22 | 1.8816e-22
549.35 | 0.0682 | 85.1072 | 1.8397 | 0.087433 | 0.83278 | -0.043457 | -3.1377e-22 | 1.8623e-22
549.4 | 0.0691 | 84.9411 | 1.8397 | 0.087432 | 0.83278 | -0.039547 | -2.8554e-22 | 2.1446e-22
549.45 | 0.0694 | 85.4706 | 1.8397 | 0.087431 | 0.83278 | -0.051972 | -3.7525e-22 | 1.2475e-22
549.5 | 0.068 | 85.6466 | 1.8396 | 0.087431 | 0.83278 | -0.056083 | -4.0493e-22 | 9.5067e-23
549.55 | 0.0703 | 85.4404 | 1.8396 | 0.08743 | 0.83278 | -0.051259 | -3.701e-22 | 1.299e-22
549.6 | 0.0681 | 84.9381 | 1.8396 | 0.087429 | 0.83279 | -0.039463 | -2.8493e-22 | 2.1507e-22
549.65 | 0.0686 | 85.0504 | 1.8396 | 0.087428 | 0.83279 | -0.042102 | -3.0399e-22 | 1.9601e-22
549.7 | 0.0693 | 84.87 | 1.8396 | 0.087428 | 0.83279 | -0.037853 | -2.733e-22 | 2.267e-22
549.75 | 0.0678 | 84.7836 | 1.8396 | 0.087427 | 0.83279 | -0.035812 | -2.5857e-22 | 2.4143e-22
549.8 | 0.0695 | 85.1505 | 1.8396 | 0.087426 | 0.83279 | -0.044445 | -3.209e-22 | 1.791e-22
549.85 | 0.0715 | 85.2565 | 1.8396 | 0.087425 | 0.83279 | -0.04693 | -3.3885e-22 | 1.6115e-22
549.9 | 0.0704 | 85.0515 | 1.8396 | 0.087425 | 0.83279 | -0.042112 | -3.0406e-22 | 1.9594e-22
549.95 | 0.0728 | 85.0823 | 1.8396 | 0.087424 | 0.8328 | -0.042833 | -3.0926e-22 | 1.9074e-22
550 | 0.07 | 85.497 | 1.8396 | 0.087423 | 0.8328 | -0.052554 | -3.7945e-22 | 1.2055e-22
550.05 | 0.0717 | 84.91 | 1.8396 | 0.087422 | 0.8328 | -0.038772 | -2.7994e-22 | 2.2006e-22
550.1 | 0.0682 | 85.3653 | 1.8396 | 0.087422 | 0.8328 | -0.049465 | -3.5715e-22 | 1.4285e-22
550.15 | 0.072 | 85.2461 | 1.8396 | 0.087421 | 0.8328 | -0.046667 | -3.3694e-22 | 1.6306e-22
550.2 | 0.072 | 84.9391 | 1.8396 | 0.08742 | 0.8328 | -0.039448 | -2.8482e-22 | 2.1518e-22
550.25 | 0.0722 | 85.2261 | 1.8396 | 0.087419 | 0.8328 | -0.046191 | -3.3351e-22 | 1.6649e-22
550.3 | 0.0716 | 85.3018 | 1.8396 | 0.087419 | 0.8328 | -0.047963 | -3.4631e-22 | 1.5369e-22
550.35 | 0.0725 | 84.7358 | 1.8396 | 0.087418 | 0.83281 | -0.034645 | -2.5015e-22 | 2.4985e-22
550.4 | 0.0737 | 85.1287 | 1.8396 | 0.087417 | 0.83281 | -0.043894 | -3.1693e-22 | 1.8307e-22
550.45 | 0.0719 | 84.8887 | 1.8395 | 0.087417 | 0.83281 | -0.038245 | -2.7613e-22 | 2.2387e-22
550.5 | 0.0702 | 84.7124 | 1.8395 | 0.087416 | 0.83281 | -0.034083 | -2.4609e-22 | 2.5391e-22
550.55 | 0.0716 | 84.45 | 1.8395 | 0.087415 | 0.83281 | -0.027875 | -2.0127e-22 | 2.9873e-22
550.6 | 0.075 | 84.5417 | 1.8395 | 0.087414 | 0.83281 | -0.030043 | -2.1691e-22 | 2.8309e-22
550.65 | 0.0714 | 84.9088 | 1.8395 | 0.087414 | 0.83281 | -0.038705 | -2.7946e-22 | 2.2054e-22
550.7 | 0.072 | 84.607 | 1.8395 | 0.087413 | 0.83282 | -0.03158 | -2.2802e-22 | 2.7198e-22
550.75 | 0.0737 | 84.3838 | 1.8395 | 0.087412 | 0.83282 | -0.026294 | -1.8985e-22 | 3.1015e-22
550.8 | 0.0738 | 84.1396 | 1.8395 | 0.087411 | 0.83282 | -0.020495 | -1.4798e-22 | 3.5202e-22
550.85 | 0.0762 | 84.5197 | 1.8395 | 0.087411 | 0.83282 | -0.029506 | -2.1304e-22 | 2.8696e-22
550.9 | 0.0735 | 84.1782 | 1.8395 | 0.08741 | 0.83282 | -0.021405 | -1.5455e-22 | 3.4545e-22
550.95 | 0.0782 | 83.8051 | 1.8395 | 0.087409 | 0.83282 | -0.012518 | -9.0383e-23 | 4.0962e-22
551 | 0.0778 | 84.1228 | 1.8395 | 0.087408 | 0.83282 | -0.020082 | -1.45e-22 | 3.55e-22
551.05 | 0.078 | 83.9333 | 1.8395 | 0.087408 | 0.83282 | -0.015569 | -1.1241e-22 | 3.8759e-22
551.1 | 0.0836 | 83.594 | 1.8395 | 0.087407 | 0.83283 | -0.0074641 | -5.3892e-23 | 4.4611e-22
551.15 | 0.0854 | 83.2002 | 1.8395 | 0.087406 | 0.83283 | 0.0019831 | 1.4319e-23 | 5.1432e-22
551.2 | 0.0888 | 82.4671 | 1.8395 | 0.087405 | 0.83283 | 0.019687 | 1.4214e-22 | 6.4214e-22
551.25 | 0.0896 | 81.8792 | 1.8395 | 0.087405 | 0.83283 | 0.033999 | 2.4548e-22 | 7.4548e-22
551.3 | 0.0965 | 81.6536 | 1.8395 | 0.087404 | 0.83283 | 0.03952 | 2.8535e-22 | 7.8535e-22
551.35 | 0.0968 | 80.4108 | 1.8395 | 0.087403 | 0.83283 | 0.070199 | 5.0685e-22 | 1.0068e-21
551.4 | 0.0972 | 80.2423 | 1.8395 | 0.087403 | 0.83283 | 0.074397 | 5.3716e-22 | 1.0372e-21
551.45 | 0.0937 | 80.4768 | 1.8394 | 0.087402 | 0.83284 | 0.068564 | 4.9505e-22 | 9.9505e-22
551.5 | 0.0942 | 80.0757 | 1.8394 | 0.087401 | 0.83284 | 0.07856 | 5.6722e-22 | 1.0672e-21
551.55 | 0.0862 | 80.777 | 1.8394 | 0.0874 | 0.83284 | 0.061124 | 4.4133e-22 | 9.4133e-22
551.6 | 0.0864 | 81.1657 | 1.8394 | 0.0874 | 0.83284 | 0.051526 | 3.7203e-22 | 8.7203e-22
551.65 | 0.0807 | 82.1804 | 1.8394 | 0.087399 | 0.83284 | 0.026681 | 1.9264e-22 | 6.9264e-22
551.7 | 0.0804 | 82.6864 | 1.8394 | 0.087398 | 0.83284 | 0.014408 | 1.0403e-22 | 6.0403e-22
551.75 | 0.0752 | 83.2479 | 1.8394 | 0.087397 | 0.83284 | 0.00087546 | 6.321e-24 | 5.0632e-22
551.8 | 0.0754 | 83.18 | 1.8394 | 0.087397 | 0.83284 | 0.0025106 | 1.8127e-23 | 5.1813e-22
551.85 | 0.0765 | 83.8847 | 1.8394 | 0.087396 | 0.83285 | -0.014359 | -1.0367e-22 | 3.9633e-22
551.9 | 0.0757 | 84.3888 | 1.8394 | 0.087395 | 0.83285 | -0.026338 | -1.9017e-22 | 3.0983e-22
551.95 | 0.0742 | 84.2069 | 1.8394 | 0.087394 | 0.83285 | -0.02202 | -1.5899e-22 | 3.4101e-22
552 | 0.0741 | 84.1033 | 1.8394 | 0.087394 | 0.83285 | -0.019554 | -1.4119e-22 | 3.5881e-22
552.05 | 0.0728 | 84.5395 | 1.8394 | 0.087393 | 0.83285 | -0.029897 | -2.1586e-22 | 2.8414e-22
552.1 | 0.0757 | 84.3631 | 1.8394 | 0.087392 | 0.83285 | -0.025716 | -1.8568e-22 | 3.1432e-22
552.15 | 0.0724 | 84.8599 | 1.8394 | 0.087392 | 0.83285 | -0.037456 | -2.7044e-22 | 2.2956e-22
552.2 | 0.0731 | 84.3993 | 1.8394 | 0.087391 | 0.83286 | -0.026568 | -1.9183e-22 | 3.0817e-22
552.25 | 0.0717 | 84.2568 | 1.8394 | 0.08739 | 0.83286 | -0.023185 | -1.674e-22 | 3.326e-22
552.3 | 0.0726 | 84.8036 | 1.8394 | 0.087389 | 0.83286 | -0.036119 | -2.6079e-22 | 2.3921e-22
552.35 | 0.0719 | 84.6739 | 1.8394 | 0.087389 | 0.83286 | -0.033055 | -2.3866e-22 | 2.6134e-22
552.4 | 0.0698 | 84.9559 | 1.8394 | 0.087388 | 0.83286 | -0.039702 | -2.8665e-22 | 2.1335e-22
552.45 | 0.0739 | 84.7681 | 1.8393 | 0.087387 | 0.83286 | -0.035272 | -2.5467e-22 | 2.4533e-22
552.5 | 0.0712 | 85.0392 | 1.8393 | 0.087386 | 0.83286 | -0.041655 | -3.0076e-22 | 1.9924e-22
552.55 | 0.0712 | 85.0859 | 1.8393 | 0.087386 | 0.83286 | -0.04275 | -3.0867e-22 | 1.9133e-22
552.6 | 0.0701 | 84.658 | 1.8393 | 0.087385 | 0.83287 | -0.032663 | -2.3584e-22 | 2.6416e-22
552.65 | 0.0695 | 84.8574 | 1.8393 | 0.087384 | 0.83287 | -0.037365 | -2.6979e-22 | 2.3021e-22
552.7 | 0.0701 | 84.7154 | 1.8393 | 0.087384 | 0.83287 | -0.034013 | -2.4558e-22 | 2.5442e-22
552.75 | 0.0712 | 84.8545 | 1.8393 | 0.087383 | 0.83287 | -0.037291 | -2.6925e-22 | 2.3075e-22
552.8 | 0.0705 | 84.9084 | 1.8393 | 0.087382 | 0.83287 | -0.038558 | -2.7839e-22 | 2.2161e-22
552.85 | 0.0736 | 85.1183 | 1.8393 | 0.087381 | 0.83287 | -0.043492 | -3.1402e-22 | 1.8598e-22
552.9 | 0.0728 | 84.9154 | 1.8393 | 0.087381 | 0.83287 | -0.038716 | -2.7954e-22 | 2.2046e-22
552.95 | 0.0708 | 84.4978 | 1.8393 | 0.08738 | 0.83288 | -0.028853 | -2.0832e-22 | 2.9168e-22
553 | 0.0698 | 85.0188 | 1.8393 | 0.087379 | 0.83288 | -0.041144 | -2.9707e-22 | 2.0293e-22
553.05 | 0.0708 | 84.743 | 1.8393 | 0.087378 | 0.83288 | -0.034642 | -2.5012e-22 | 2.4988e-22
553.1 | 0.0699 | 85.3712 | 1.8393 | 0.087378 | 0.83288 | -0.04941 | -3.5675e-22 | 1.4325e-22
553.15 | 0.0688 | 85.1049 | 1.8393 | 0.087377 | 0.83288 | -0.043158 | -3.1161e-22 | 1.8839e-22
553.2 | 0.0685 | 84.9828 | 1.8393 | 0.087376 | 0.83288 | -0.040284 | -2.9086e-22 | 2.0914e-22
553.25 | 0.0673 | 85.136 | 1.8393 | 0.087376 | 0.83288 | -0.043883 | -3.1684e-22 | 1.8316e-22
553.3 | 0.0708 | 85.1437 | 1.8393 | 0.087375 | 0.83288 | -0.04406 | -3.1813e-22 | 1.8187e-22
553.35 | 0.07 | 84.9646 | 1.8393 | 0.087374 | 0.83289 | -0.039846 | -2.877e-22 | 2.123e-22
553.4 | 0.071 | 84.835 | 1.8393 | 0.087373 | 0.83289 | -0.03679 | -2.6563e-22 | 2.3437e-22
553.45 | 0.0709 | 85.1864 | 1.8392 | 0.087373 | 0.83289 | -0.045054 | -3.253e-22 | 1.747e-22
553.5 | 0.0708 | 85.0615 | 1.8392 | 0.087372 | 0.83289 | -0.042116 | -3.0409e-22 | 1.9591e-22
553.55 | 0.0738 | 85.0293 | 1.8392 | 0.087371 | 0.83289 | -0.041355 | -2.986e-22 | 2.014e-22
553.6 | 0.0725 | 84.6082 | 1.8392 | 0.08737 | 0.83289 | -0.031423 | -2.2688e-22 | 2.7312e-22
553.65 | 0.0721 | 84.597 | 1.8392 | 0.08737 | 0.83289 | -0.031155 | -2.2495e-22 | 2.7505e-22
553.7 | 0.073 | 84.8501 | 1.8392 | 0.087369 | 0.8329 | -0.037126 | -2.6806e-22 | 2.3194e-22
553.75 | 0.0703 | 84.7362 | 1.8392 | 0.087368 | 0.8329 | -0.034437 | -2.4864e-22 | 2.5136e-22
553.8 | 0.0698 | 84.9392 | 1.8392 | 0.087368 | 0.8329 | -0.039219 | -2.8317e-22 | 2.1683e-22
553.85 | 0.0719 | 84.6165 | 1.8392 | 0.087367 | 0.8329 | -0.031603 | -2.2818e-22 | 2.7182e-22
553.9 | 0.0715 | 84.8866 | 1.8392 | 0.087366 | 0.8329 | -0.037974 | -2.7418e-22 | 2.2582e-22
553.95 | 0.069 | 85.3432 | 1.8392 | 0.087365 | 0.8329 | -0.0487 | -3.5162e-22 | 1.4838e-22
554 | 0.0703 | 84.7356 | 1.8392 | 0.087365 | 0.8329 | -0.034407 | -2.4842e-22 | 2.5158e-22
554.05 | 0.0714 | 84.9366 | 1.8392 | 0.087364 | 0.8329 | -0.039142 | -2.8261e-22 | 2.1739e-22
554.1 | 0.0708 | 85.023 | 1.8392 | 0.087363 | 0.83291 | -0.041172 | -2.9727e-22 | 2.0273e-22
554.15 | 0.0717 | 85.0315 | 1.8392 | 0.087362 | 0.83291 | -0.041369 | -2.9869e-22 | 2.0131e-22
554.2 | 0.0723 | 84.8874 | 1.8392 | 0.087362 | 0.83291 | -0.037974 | -2.7418e-22 | 2.2582e-22
554.25 | 0.0698 | 85.0214 | 1.8392 | 0.087361 | 0.83291 | -0.041125 | -2.9693e-22 | 2.0307e-22
554.3 | 0.0709 | 84.815 | 1.8392 | 0.08736 | 0.83291 | -0.036261 | -2.6181e-22 | 2.3819e-22
554.35 | 0.0702 | 84.5879 | 1.8392 | 0.08736 | 0.83291 | -0.030895 | -2.2307e-22 | 2.7693e-22
554.4 | 0.0711 | 84.4078 | 1.8392 | 0.087359 | 0.83291 | -0.026629 | -1.9227e-22 | 3.0773e-22
554.45 | 0.0724 | 84.785 | 1.8392 | 0.087358 | 0.83292 | -0.035544 | -2.5663e-22 | 2.4337e-22
554.5 | 0.0716 | 85.0137 | 1.8391 | 0.087357 | 0.83292 | -0.040928 | -2.9551e-22 | 2.0449e-22
554.55 | 0.0715 | 84.912 | 1.8391 | 0.087357 | 0.83292 | -0.038531 | -2.782e-22 | 2.218e-22
554.6 | 0.0706 | 84.6032 | 1.8391 | 0.087356 | 0.83292 | -0.031241 | -2.2557e-22 | 2.7443e-22
554.65 | 0.0723 | 84.7514 | 1.8391 | 0.087355 | 0.83292 | -0.034738 | -2.5082e-22 | 2.4918e-22
554.7 | 0.0724 | 84.3411 | 1.8391 | 0.087355 | 0.83292 | -0.025029 | -1.8072e-22 | 3.1928e-22
554.75 | 0.0722 | 84.8939 | 1.8391 | 0.087354 | 0.83292 | -0.038092 | -2.7503e-22 | 2.2497e-22
554.8 | 0.0745 | 84.5951 | 1.8391 | 0.087353 | 0.83292 | -0.031037 | -2.2409e-22 | 2.7591e-22
554.85 | 0.0718 | 84.8617 | 1.8391 | 0.087352 | 0.83293 | -0.037327 | -2.6951e-22 | 2.3049e-22
554.9 | 0.0703 | 84.6319 | 1.8391 | 0.087352 | 0.83293 | -0.031901 | -2.3033e-22 | 2.6967e-22
554.95 | 0.0706 | 84.546 | 1.8391 | 0.087351 | 0.83293 | -0.029866 | -2.1564e-22 | 2.8436e-22
555 | 0.0734 | 84.8654 | 1.8391 | 0.08735 | 0.83293 | -0.037405 | -2.7007e-22 | 2.2993e-22
555.05 | 0.0714 | 84.5438 | 1.8391 | 0.087349 | 0.83293 | -0.029808 | -2.1522e-22 | 2.8478e-22
555.1 | 0.0736 | 84.8709 | 1.8391 | 0.087349 | 0.83293 | -0.037528 | -2.7096e-22 | 2.2904e-22
555.15 | 0.0732 | 84.418 | 1.8391 | 0.087348 | 0.83293 | -0.026824 | -1.9367e-22 | 3.0633e-22
555.2 | 0.0737 | 84.0507 | 1.8391 | 0.087347 | 0.83293 | -0.0181 | -1.3068e-22 | 3.6932e-22
555.25 | 0.0768 | 84.2288 | 1.8391 | 0.087347 | 0.83294 | -0.02233 | -1.6123e-22 | 3.3877e-22
555.3 | 0.0775 | 84.4157 | 1.8391 | 0.087346 | 0.83294 | -0.02676 | -1.9321e-22 | 3.0679e-22
555.35 | 0.0777 | 83.8221 | 1.8391 | 0.087345 | 0.83294 | -0.012643 | -9.1286e-23 | 4.0871e-22
555.4 | 0.0767 | 84.0863 | 1.8391 | 0.087344 | 0.83294 | -0.018934 | -1.3671e-22 | 3.6329e-22
555.45 | 0.0786 | 84.4729 | 1.8391 | 0.087344 | 0.83294 | -0.028105 | -2.0292e-22 | 2.9708e-22
555.5 | 0.0781 | 83.5318 | 1.839 | 0.087343 | 0.83294 | -0.005695 | -4.1119e-23 | 4.5888e-22
555.55 | 0.0773 | 84.0997 | 1.839 | 0.087342 | 0.83294 | -0.019243 | -1.3894e-22 | 3.6106e-22
555.6 | 0.0758 | 83.3807 | 1.839 | 0.087342 | 0.83295 | -0.0020677 | -1.4929e-23 | 4.8507e-22
555.65 | 0.079 | 83.0267 | 1.839 | 0.087341 | 0.83295 | 0.0064447 | 4.6532e-23 | 5.4653e-22
555.7 | 0.0767 | 83.2295 | 1.839 | 0.08734 | 0.83295 | 0.0015686 | 1.1326e-23 | 5.1133e-22
555.75 | 0.0784 | 83.4851 | 1.839 | 0.087339 | 0.83295 | -0.0045609 | -3.293e-23 | 4.6707e-22
555.8 | 0.076 | 83.7841 | 1.839 | 0.087339 | 0.83295 | -0.011708 | -8.4533e-23 | 4.1547e-22
555.85 | 0.0764 | 83.687 | 1.839 | 0.087338 | 0.83295 | -0.0093855 | -6.7766e-23 | 4.3223e-22
555.9 | 0.073 | 83.6073 | 1.839 | 0.087337 | 0.83295 | -0.0074768 | -5.3984e-23 | 4.4602e-22
555.95 | 0.0783 | 83.7824 | 1.839 | 0.087337 | 0.83295 | -0.011658 | -8.4172e-23 | 4.1583e-22
556 | 0.0749 | 83.6378 | 1.839 | 0.087336 | 0.83296 | -0.0082 | -5.9205e-23 | 4.4079e-22
556.05 | 0.0801 | 83.6684 | 1.839 | 0.087335 | 0.83296 | -0.0089284 | -6.4465e-23 | 4.3553e-22
556.1 | 0.0751 | 83.8244 | 1.839 | 0.087334 | 0.83296 | -0.012651 | -9.1342e-23 | 4.0866e-22
556.15 | 0.074 | 84.1059 | 1.839 | 0.087334 | 0.83296 | -0.019353 | -1.3973e-22 | 3.6027e-22
556.2 | 0.0753 | 83.799 | 1.839 | 0.087333 | 0.83296 | -0.012038 | -8.692e-23 | 4.1308e-22
556.25 | 0.0745 | 83.712 | 1.839 | 0.087332 | 0.83296 | -0.0099578 | -7.1897e-23 | 4.281e-22
556.3 | 0.0784 | 84.0355 | 1.839 | 0.087332 | 0.83296 | -0.017669 | -1.2757e-22 | 3.7243e-22
556.35 | 0.0765 | 83.9328 | 1.839 | 0.087331 | 0.83297 | -0.01522 | -1.0989e-22 | 3.9011e-22
556.4 | 0.0768 | 84.2896 | 1.839 | 0.08733 | 0.83297 | -0.023701 | -1.7112e-22 | 3.2888e-22
556.45 | 0.0738 | 84.0478 | 1.839 | 0.087329 | 0.83297 | -0.017952 | -1.2962e-22 | 3.7038e-22
556.5 | 0.0738 | 84.0091 | 1.839 | 0.087329 | 0.83297 | -0.017028 | -1.2294e-22 | 3.7706e-22
556.55 | 0.0729 | 84.165 | 1.8389 | 0.087328 | 0.83297 | -0.020733 | -1.4969e-22 | 3.5031e-22
556.6 | 0.0758 | 84.2633 | 1.8389 | 0.087327 | 0.83297 | -0.023064 | -1.6653e-22 | 3.3347e-22
556.65 | 0.0752 | 83.9134 | 1.8389 | 0.087327 | 0.83297 | -0.014739 | -1.0642e-22 | 3.9358e-22
556.7 | 0.0719 | 84.1539 | 1.8389 | 0.087326 | 0.83297 | -0.020459 | -1.4772e-22 | 3.5228e-22
556.75 | 0.0763 | 84.3353 | 1.8389 | 0.087325 | 0.83298 | -0.024763 | -1.7879e-22 | 3.2121e-22
556.8 | 0.0732 | 84.5927 | 1.8389 | 0.087324 | 0.83298 | -0.030855 | -2.2278e-22 | 2.7722e-22
556.85 | 0.0709 | 84.2423 | 1.8389 | 0.087324 | 0.83298 | -0.02255 | -1.6282e-22 | 3.3718e-22
556.9 | 0.0724 | 84.3127 | 1.8389 | 0.087323 | 0.83298 | -0.024217 | -1.7486e-22 | 3.2514e-22
556.95 | 0.0728 | 84.3944 | 1.8389 | 0.087322 | 0.83298 | -0.026151 | -1.8882e-22 | 3.1118e-22
557 | 0.0764 | 84.4399 | 1.8389 | 0.087322 | 0.83298 | -0.027226 | -1.9658e-22 | 3.0342e-22
557.05 | 0.0734 | 84.3475 | 1.8389 | 0.087321 | 0.83298 | -0.025033 | -1.8075e-22 | 3.1925e-22
557.1 | 0.0743 | 84.4384 | 1.8389 | 0.08732 | 0.83298 | -0.027184 | -1.9628e-22 | 3.0372e-22
557.15 | 0.0749 | 84.5819 | 1.8389 | 0.087319 | 0.83299 | -0.030577 | -2.2078e-22 | 2.7922e-22
557.2 | 0.0732 | 84.3974 | 1.8389 | 0.087319 | 0.83299 | -0.026207 | -1.8922e-22 | 3.1078e-22
557.25 | 0.0709 | 84.6968 | 1.8389 | 0.087318 | 0.83299 | -0.033286 | -2.4033e-22 | 2.5967e-22
557.3 | 0.0733 | 84.6255 | 1.8389 | 0.087317 | 0.83299 | -0.031599 | -2.2815e-22 | 2.7185e-22
557.35 | 0.0759 | 84.5374 | 1.8389 | 0.087317 | 0.83299 | -0.029512 | -2.1309e-22 | 2.8691e-22
557.4 | 0.0745 | 84.3636 | 1.8389 | 0.087316 | 0.83299 | -0.025393 | -1.8335e-22 | 3.1665e-22
557.45 | 0.076 | 84.4679 | 1.8389 | 0.087315 | 0.83299 | -0.027861 | -2.0116e-22 | 2.9884e-22
557.5 | 0.0745 | 84.2422 | 1.8389 | 0.087314 | 0.83299 | -0.022507 | -1.6251e-22 | 3.3749e-22
557.55 | 0.0738 | 85.0311 | 1.8388 | 0.087314 | 0.833 | -0.041146 | -2.9708e-22 | 2.0292e-22
557.6 | 0.075 | 84.0508 | 1.8388 | 0.087313 | 0.833 | -0.017952 | -1.2961e-22 | 3.7039e-22
557.65 | 0.0728 | 84.4413 | 1.8388 | 0.087312 | 0.833 | -0.027219 | -1.9653e-22 | 3.0347e-22
557.7 | 0.0754 | 84.6393 | 1.8388 | 0.087312 | 0.833 | -0.0319 | -2.3032e-22 | 2.6968e-22
557.75 | 0.0708 | 84.1341 | 1.8388 | 0.087311 | 0.833 | -0.019923 | -1.4385e-22 | 3.5615e-22
557.8 | 0.0719 | 84.0116 | 1.8388 | 0.08731 | 0.833 | -0.017006 | -1.2279e-22 | 3.7721e-22
557.85 | 0.0745 | 84.3619 | 1.8388 | 0.087309 | 0.833 | -0.025325 | -1.8285e-22 | 3.1715e-22
557.9 | 0.0732 | 83.8876 | 1.8388 | 0.087309 | 0.83301 | -0.014046 | -1.0141e-22 | 3.9859e-22
557.95 | 0.0741 | 84.1884 | 1.8388 | 0.087308 | 0.83301 | -0.021201 | -1.5308e-22 | 3.4692e-22
558 | 0.0761 | 84.204 | 1.8388 | 0.087307 | 0.83301 | -0.021569 | -1.5573e-22 | 3.4427e-22
558.05 | 0.0767 | 84.5955 | 1.8388 | 0.087307 | 0.83301 | -0.030843 | -2.2269e-22 | 2.7731e-22
558.1 | 0.0744 | 84.0841 | 1.8388 | 0.087306 | 0.83301 | -0.018713 | -1.3511e-22 | 3.6489e-22
558.15 | 0.074 | 84.3153 | 1.8388 | 0.087305 | 0.83301 | -0.024201 | -1.7474e-22 | 3.2526e-22
558.2 | 0.0748 | 84.2735 | 1.8388 | 0.087304 | 0.83301 | -0.023206 | -1.6756e-22 | 3.3244e-22
558.25 | 0.0761 | 83.8869 | 1.8388 | 0.087304 | 0.83301 | -0.014007 | -1.0114e-22 | 3.9886e-22
558.3 | 0.0743 | 84.0665 | 1.8388 | 0.087303 | 0.83302 | -0.018282 | -1.32e-22 | 3.68e-22
558.35 | 0.0762 | 83.8414 | 1.8388 | 0.087302 | 0.83302 | -0.012916 | -9.3257e-23 | 4.0674e-22
558.4 | 0.0761 | 84.1328 | 1.8388 | 0.087302 | 0.83302 | -0.019852 | -1.4334e-22 | 3.5666e-22
558.45 | 0.0735 | 83.8371 | 1.8388 | 0.087301 | 0.83302 | -0.012807 | -9.2471e-23 | 4.0753e-22
558.5 | 0.0751 | 83.6846 | 1.8388 | 0.0873 | 0.83302 | -0.0091628 | -6.6158e-23 | 4.3384e-22
558.55 | 0.074 | 83.7386 | 1.8388 | 0.0873 | 0.83302 | -0.01045 | -7.545e-23 | 4.2455e-22
558.6 | 0.0751 | 83.8686 | 1.8387 | 0.087299 | 0.83302 | -0.013549 | -9.7829e-23 | 4.0217e-22
558.65 | 0.078 | 83.9395 | 1.8387 | 0.087298 | 0.83302 | -0.015236 | -1.1001e-22 | 3.8999e-22
558.7 | 0.0779 | 83.6159 | 1.8387 | 0.087297 | 0.83303 | -0.0075079 | -5.4209e-23 | 4.4579e-22
558.75 | 0.078 | 83.7066 | 1.8387 | 0.087297 | 0.83303 | -0.0096731 | -6.9842e-23 | 4.3016e-22
558.8 | 0.0794 | 83.9418 | 1.8387 | 0.087296 | 0.83303 | -0.015282 | -1.1034e-22 | 3.8966e-22
558.85 | 0.0786 | 83.209 | 1.8387 | 0.087295 | 0.83303 | 0.0022577 | 1.6301e-23 | 5.163e-22
558.9 | 0.079 | 84.0129 | 1.8387 | 0.087295 | 0.83303 | -0.016969 | -1.2252e-22 | 3.7748e-22
558.95 | 0.078 | 83.6239 | 1.8387 | 0.087294 | 0.83303 | -0.0076838 | -5.5479e-23 | 4.4452e-22
559 | 0.0784 | 83.7881 | 1.8387 | 0.087293 | 0.83303 | -0.011604 | -8.3783e-23 | 4.1622e-22
559.05 | 0.0769 | 83.4041 | 1.8387 | 0.087292 | 0.83303 | -0.0024138 | -1.7428e-23 | 4.8257e-22
559.1 | 0.0766 | 83.3832 | 1.8387 | 0.087292 | 0.83304 | -0.0019095 | -1.3787e-23 | 4.8621e-22
559.15 | 0.0789 | 83.4979 | 1.8387 | 0.087291 | 0.83304 | -0.0046557 | -3.3615e-23 | 4.6639e-22
559.2 | 0.0804 | 83.1141 | 1.8387 | 0.08729 | 0.83304 | 0.0045617 | 3.2936e-23 | 5.3294e-22
559.25 | 0.0802 | 83.3998 | 1.8387 | 0.08729 | 0.83304 | -0.0022984 | -1.6595e-23 | 4.8341e-22
559.3 | 0.0794 | 83.1361 | 1.8387 | 0.087289 | 0.83304 | 0.0040385 | 2.9159e-23 | 5.2916e-22
559.35 | 0.0795 | 82.6759 | 1.8387 | 0.087288 | 0.83304 | 0.015143 | 1.0934e-22 | 6.0934e-22
559.4 | 0.0809 | 82.8701 | 1.8387 | 0.087288 | 0.83304 | 0.010454 | 7.5481e-23 | 5.7548e-22
559.45 | 0.0795 | 82.8636 | 1.8387 | 0.087287 | 0.83305 | 0.010614 | 7.6636e-23 | 5.7664e-22
559.5 | 0.0782 | 83.5049 | 1.8387 | 0.087286 | 0.83305 | -0.0048017 | -3.467e-23 | 4.6533e-22
559.55 | 0.0798 | 82.8027 | 1.8387 | 0.087285 | 0.83305 | 0.012091 | 8.7297e-23 | 5.873e-22
559.6 | 0.075 | 83.3796 | 1.8387 | 0.087285 | 0.83305 | -0.0017923 | -1.2941e-23 | 4.8706e-22
559.65 | 0.0754 | 83.245 | 1.8386 | 0.087284 | 0.83305 | 0.001442 | 1.0411e-23 | 5.1041e-22
559.7 | 0.0761 | 83.1626 | 1.8386 | 0.087283 | 0.83305 | 0.0034257 | 2.4735e-23 | 5.2473e-22
559.75 | 0.0772 | 83.0661 | 1.8386 | 0.087283 | 0.83305 | 0.0057509 | 4.1523e-23 | 5.4152e-22
559.8 | 0.0764 | 83.3797 | 1.8386 | 0.087282 | 0.83305 | -0.0017824 | -1.2869e-23 | 4.8713e-22
559.85 | 0.0785 | 83.4436 | 1.8386 | 0.087281 | 0.83306 | -0.0033115 | -2.391e-23 | 4.7609e-22
559.9 | 0.0758 | 83.3962 | 1.8386 | 0.087281 | 0.83306 | -0.002172 | -1.5682e-23 | 4.8432e-22
559.95 | 0.0776 | 82.927 | 1.8386 | 0.08728 | 0.83306 | 0.0091152 | 6.5814e-23 | 5.6581e-22
560 | 0.0769 | 83.8404 | 1.8386 | 0.087279 | 0.83306 | -0.01279 | -9.2349e-23 | 4.0765e-22
560.05 | 0.0781 | 83.2223 | 1.8386 | 0.087278 | 0.83306 | 0.002012 | 1.4527e-23 | 5.1453e-22
560.1 | 0.0781 | 84.0453 | 1.8386 | 0.087278 | 0.83306 | -0.017666 | -1.2755e-22 | 3.7245e-22
560.15 | 0.0789 | 83.2472 | 1.8386 | 0.087277 | 0.83306 | 0.0014199 | 1.0252e-23 | 5.1025e-22
560.2 | 0.0767 | 83.384 | 1.8386 | 0.087276 | 0.83306 | -0.001861 | -1.3436e-23 | 4.8656e-22
560.25 | 0.0765 | 83.3428 | 1.8386 | 0.087276 | 0.83307 | -0.00086944 | -6.2775e-24 | 4.9372e-22
560.3 | 0.0765 | 83.7064 | 1.8386 | 0.087275 | 0.83307 | -0.0095728 | -6.9118e-23 | 4.3088e-22
560.35 | 0.0785 | 83.3351 | 1.8386 | 0.087274 | 0.83307 | -0.00067852 | -4.899e-24 | 4.951e-22
560.4 | 0.0757 | 83.3978 | 1.8386 | 0.087274 | 0.83307 | -0.0021797 | -1.5738e-23 | 4.8426e-22
560.45 | 0.0775 | 83.3693 | 1.8386 | 0.087273 | 0.83307 | -0.001493 | -1.078e-23 | 4.8922e-22
560.5 | 0.0768 | 83.6916 | 1.8386 | 0.087272 | 0.83307 | -0.0092069 | -6.6476e-23 | 4.3352e-22
560.55 | 0.0783 | 83.4371 | 1.8386 | 0.087271 | 0.83307 | -0.0031127 | -2.2474e-23 | 4.7753e-22
560.6 | 0.076 | 83.7572 | 1.8386 | 0.087271 | 0.83307 | -0.010768 | -7.7746e-23 | 4.2225e-22
560.65 | 0.0772 | 83.1724 | 1.8386 | 0.08727 | 0.83308 | 0.0032484 | 2.3454e-23 | 5.2345e-22
560.7 | 0.0745 | 83.6359 | 1.8385 | 0.087269 | 0.83308 | -0.0078631 | -5.6773e-23 | 4.4323e-22
560.75 | 0.078 | 83.1262 | 1.8385 | 0.087269 | 0.83308 | 0.0043658 | 3.1522e-23 | 5.3152e-22
560.8 | 0.0767 | 83.5242 | 1.8385 | 0.087268 | 0.83308 | -0.0051841 | -3.743e-23 | 4.6257e-22
560.85 | 0.0777 | 83.3836 | 1.8385 | 0.087267 | 0.83308 | -0.0018115 | -1.308e-23 | 4.8692e-22
560.9 | 0.0768 | 83.8063 | 1.8385 | 0.087267 | 0.83308 | -0.011922 | -8.6076e-23 | 4.1392e-22
560.95 | 0.077 | 83.744 | 1.8385 | 0.087266 | 0.83308 | -0.010431 | -7.5315e-23 | 4.2468e-22
561 | 0.0793 | 84.1664 | 1.8385 | 0.087265 | 0.83308 | -0.020491 | -1.4795e-22 | 3.5205e-22
561.05 | 0.0787 | 83.6688 | 1.8385 | 0.087264 | 0.83309 | -0.0086283 | -6.2298e-23 | 4.377e-22
561.1 | 0.0771 | 83.257 | 1.8385 | 0.087264 | 0.83309 | 0.0012426 | 8.9721e-24 | 5.0897e-22
561.15 | 0.0788 | 83.2718 | 1.8385 | 0.087263 | 0.83309 | 0.00089019 | 6.4274e-24 | 5.0643e-22
561.2 | 0.0768 | 83.5173 | 1.8385 | 0.087262 | 0.83309 | -0.0049944 | -3.6061e-23 | 4.6394e-22
561.25 | 0.0796 | 83.2272 | 1.8385 | 0.087262 | 0.83309 | 0.0019678 | 1.4208e-23 | 5.1421e-22
561.3 | 0.0794 | 83.204 | 1.8385 | 0.087261 | 0.83309 | 0.0025284 | 1.8256e-23 | 5.1826e-22
561.35 | 0.0769 | 83.5477 | 1.8385 | 0.08726 | 0.83309 | -0.0057131 | -4.125e-23 | 4.5875e-22
561.4 | 0.0789 | 83.3577 | 1.8385 | 0.08726 | 0.8331 | -0.0011566 | -8.351e-24 | 4.9165e-22
561.45 | 0.078 | 82.9608 | 1.8385 | 0.087259 | 0.8331 | 0.008392 | 6.0592e-23 | 5.6059e-22
561.5 | 0.0778 | 83.426 | 1.8385 | 0.087258 | 0.8331 | -0.0027886 | -2.0134e-23 | 4.7987e-22
561.55 | 0.0753 | 83.1755 | 1.8385 | 0.087257 | 0.8331 | 0.0032288 | 2.3313e-23 | 5.2331e-22
561.6 | 0.0782 | 83.3943 | 1.8385 | 0.087257 | 0.8331 | -0.0020224 | -1.4602e-23 | 4.854e-22
561.65 | 0.0792 | 83.2281 | 1.8385 | 0.087256 | 0.8331 | 0.0019705 | 1.4228e-23 | 5.1423e-22
561.7 | 0.0759 | 83.4251 | 1.8385 | 0.087255 | 0.8331 | -0.0027548 | -1.989e-23 | 4.8011e-22
561.75 | 0.0778 | 83.5185 | 1.8384 | 0.087255 | 0.8331 | -0.0049896 | -3.6026e-23 | 4.6397e-22
561.8 | 0.078 | 83.2592 | 1.8384 | 0.087254 | 0.83311 | 0.0012325 | 8.8987e-24 | 5.089e-22
561.85 | 0.0808 | 83.3747 | 1.8384 | 0.087253 | 0.83311 | -0.001537 | -1.1098e-23 | 4.889e-22
561.9 | 0.0785 | 83.4947 | 1.8384 | 0.087253 | 0.83311 | -0.0044105 | -3.1845e-23 | 4.6816e-22
561.95 | 0.0779 | 83.3587 | 1.8384 | 0.087252 | 0.83311 | -0.0011471 | -8.2823e-24 | 4.9172e-22
562 | 0.0798 | 82.7235 | 1.8384 | 0.087251 | 0.83311 | 0.014154 | 1.022e-22 | 6.022e-22
562.05 | 0.0807 | 83.298 | 1.8384 | 0.087251 | 0.83311 | 0.00031587 | 2.2806e-24 | 5.0228e-22
562.1 | 0.0807 | 83.2092 | 1.8384 | 0.08725 | 0.83311 | 0.0024521 | 1.7705e-23 | 5.1771e-22
562.15 | 0.079 | 82.6784 | 1.8384 | 0.087249 | 0.83311 | 0.015254 | 1.1014e-22 | 6.1014e-22
562.2 | 0.0798 | 83.3178 | 1.8384 | 0.087248 | 0.83312 | -0.00015037 | -1.0857e-24 | 4.9891e-22
562.25 | 0.0763 | 83.0018 | 1.8384 | 0.087248 | 0.83312 | 0.0074525 | 5.3809e-23 | 5.5381e-22
562.3 | 0.0787 | 82.9696 | 1.8384 | 0.087247 | 0.83312 | 0.0082316 | 5.9434e-23 | 5.5943e-22
562.35 | 0.0818 | 82.9361 | 1.8384 | 0.087246 | 0.83312 | 0.0090423 | 6.5287e-23 | 5.6529e-22
562.4 | 0.081 | 83.2859 | 1.8384 | 0.087246 | 0.83312 | 0.00062766 | 4.5319e-24 | 5.0453e-22
562.45 | 0.0809 | 83.0533 | 1.8384 | 0.087245 | 0.83312 | 0.0062241 | 4.4939e-23 | 5.4494e-22
562.5 | 0.0782 | 83.3868 | 1.8384 | 0.087244 | 0.83312 | -0.0017878 | -1.2908e-23 | 4.8709e-22
562.55 | 0.081 | 82.908 | 1.8384 | 0.087244 | 0.83312 | 0.0097322 | 7.0268e-23 | 5.7027e-22
562.6 | 0.0785 | 82.7465 | 1.8384 | 0.087243 | 0.83313 | 0.013635 | 9.8447e-23 | 5.9845e-22
562.65 | 0.0807 | 82.7488 | 1.8384 | 0.087242 | 0.83313 | 0.013582 | 9.8067e-23 | 5.9807e-22
562.7 | 0.0808 | 82.7425 | 1.8384 | 0.087242 | 0.83313 | 0.013738 | 9.9189e-23 | 5.9919e-22
562.75 | 0.0789 | 82.9546 | 1.8384 | 0.087241 | 0.83313 | 0.0086205 | 6.2242e-23 | 5.6224e-22
562.8 | 0.0801 | 82.5266 | 1.8383 | 0.08724 | 0.83313 | 0.018969 | 1.3696e-22 | 6.3696e-22
562.85 | 0.0818 | 82.8781 | 1.8383 | 0.087239 | 0.83313 | 0.010472 | 7.5608e-23 | 5.7561e-22
562.9 | 0.083 | 82.6541 | 1.8383 | 0.087239 | 0.83313 | 0.015888 | 1.1471e-22 | 6.1471e-22
562.95 | 0.0825 | 82.5937 | 1.8383 | 0.087238 | 0.83313 | 0.017353 | 1.2529e-22 | 6.2529e-22
563 | 0.0812 | 82.744 | 1.8383 | 0.087237 | 0.83314 | 0.01372 | 9.9058e-23 | 5.9906e-22
563.05 | 0.0818 | 82.3624 | 1.8383 | 0.087237 | 0.83314 | 0.022968 | 1.6583e-22 | 6.6583e-22
563.1 | 0.0833 | 82.3014 | 1.8383 | 0.087236 | 0.83314 | 0.024452 | 1.7655e-22 | 6.7655e-22
563.15 | 0.0822 | 82.2809 | 1.8383 | 0.087235 | 0.83314 | 0.024954 | 1.8017e-22 | 6.8017e-22
563.2 | 0.0826 | 82.1039 | 1.8383 | 0.087235 | 0.83314 | 0.029264 | 2.1129e-22 | 7.1129e-22
563.25 | 0.0827 | 82.5643 | 1.8383 | 0.087234 | 0.83314 | 0.018083 | 1.3056e-22 | 6.3056e-22
563.3 | 0.0822 | 82.7927 | 1.8383 | 0.087233 | 0.83314 | 0.012561 | 9.0692e-23 | 5.9069e-22
563.35 | 0.0856 | 82.286 | 1.8383 | 0.087233 | 0.83314 | 0.024842 | 1.7936e-22 | 6.7936e-22
563.4 | 0.0821 | 82.4837 | 1.8383 | 0.087232 | 0.83315 | 0.020045 | 1.4473e-22 | 6.4473e-22
563.45 | 0.0815 | 82.4541 | 1.8383 | 0.087231 | 0.83315 | 0.020766 | 1.4994e-22 | 6.4994e-22
563.5 | 0.0817 | 82.5645 | 1.8383 | 0.087231 | 0.83315 | 0.018093 | 1.3064e-22 | 6.3064e-22
563.55 | 0.0849 | 82.556 | 1.8383 | 0.08723 | 0.83315 | 0.018302 | 1.3214e-22 | 6.3214e-22
563.6 | 0.0837 | 82.5146 | 1.8383 | 0.087229 | 0.83315 | 0.019308 | 1.3941e-22 | 6.3941e-22
563.65 | 0.0836 | 82.5365 | 1.8383 | 0.087228 | 0.83315 | 0.018781 | 1.356e-22 | 6.356e-22
563.7 | 0.0854 | 81.7948 | 1.8383 | 0.087228 | 0.83315 | 0.036837 | 2.6597e-22 | 7.6597e-22
563.75 | 0.0839 | 82.212 | 1.8383 | 0.087227 | 0.83315 | 0.026665 | 1.9253e-22 | 6.9253e-22
563.8 | 0.087 | 82.2832 | 1.8383 | 0.087226 | 0.83316 | 0.024937 | 1.8005e-22 | 6.8005e-22
563.85 | 0.0838 | 82.2085 | 1.8382 | 0.087226 | 0.83316 | 0.026756 | 1.9319e-22 | 6.9319e-22
563.9 | 0.0831 | 81.9961 | 1.8382 | 0.087225 | 0.83316 | 0.031933 | 2.3057e-22 | 7.3057e-22
563.95 | 0.0843 | 81.7675 | 1.8382 | 0.087224 | 0.83316 | 0.03752 | 2.709e-22 | 7.709e-22
564 | 0.0831 | 82.0695 | 1.8382 | 0.087224 | 0.83316 | 0.03015 | 2.1769e-22 | 7.1769e-22
564.05 | 0.0835 | 82.2073 | 1.8382 | 0.087223 | 0.83316 | 0.026798 | 1.9348e-22 | 6.9348e-22
564.1 | 0.0833 | 82.0524 | 1.8382 | 0.087222 | 0.83316 | 0.030573 | 2.2074e-22 | 7.2074e-22
564.15 | 0.086 | 82.5938 | 1.8382 | 0.087222 | 0.83316 | 0.017423 | 1.258e-22 | 6.258e-22
564.2 | 0.0848 | 82.0138 | 1.8382 | 0.087221 | 0.83317 | 0.03152 | 2.2758e-22 | 7.2758e-22
564.25 | 0.0849 | 81.8221 | 1.8382 | 0.08722 | 0.83317 | 0.036203 | 2.6139e-22 | 7.6139e-22
564.3 | 0.0821 | 81.9387 | 1.8382 | 0.08722 | 0.83317 | 0.033358 | 2.4085e-22 | 7.4085e-22
564.35 | 0.0873 | 81.4846 | 1.8382 | 0.087219 | 0.83317 | 0.044476 | 3.2112e-22 | 8.2112e-22
564.4 | 0.0845 | 81.9734 | 1.8382 | 0.087218 | 0.83317 | 0.032517 | 2.3478e-22 | 7.3478e-22
564.45 | 0.0864 | 81.6983 | 1.8382 | 0.087217 | 0.83317 | 0.039244 | 2.8335e-22 | 7.8335e-22
564.5 | 0.0879 | 81.8596 | 1.8382 | 0.087217 | 0.83317 | 0.035302 | 2.5489e-22 | 7.5489e-22
564.55 | 0.0839 | 81.4733 | 1.8382 | 0.087216 | 0.83317 | 0.044765 | 3.2321e-22 | 8.2321e-22
564.6 | 0.0879 | 81.9307 | 1.8382 | 0.087215 | 0.83318 | 0.033571 | 2.4239e-22 | 7.4239e-22
564.65 | 0.0862 | 81.6455 | 1.8382 | 0.087215 | 0.83318 | 0.040548 | 2.9277e-22 | 7.9277e-22
564.7 | 0.0879 | 81.4237 | 1.8382 | 0.087214 | 0.83318 | 0.045992 | 3.3207e-22 | 8.3207e-22
564.75 | 0.0873 | 81.7243 | 1.8382 | 0.087213 | 0.83318 | 0.038625 | 2.7888e-22 | 7.7888e-22
564.8 | 0.0869 | 81.8735 | 1.8382 | 0.087213 | 0.83318 | 0.03498 | 2.5256e-22 | 7.5256e-22
564.85 | 0.0885 | 81.9681 | 1.8382 | 0.087212 | 0.83318 | 0.032674 | 2.3591e-22 | 7.3591e-22
564.9 | 0.0891 | 81.5178 | 1.8382 | 0.087211 | 0.83318 | 0.043694 | 3.1548e-22 | 8.1548e-22
564.95 | 0.0892 | 81.6037 | 1.8381 | 0.087211 | 0.83318 | 0.041591 | 3.0029e-22 | 8.0029e-22
565 | 0.0883 | 81.6993 | 1.8381 | 0.08721 | 0.83319 | 0.039252 | 2.8341e-22 | 7.8341e-22
565.05 | 0.0902 | 81.7206 | 1.8381 | 0.087209 | 0.83319 | 0.038734 | 2.7967e-22 | 7.7967e-22
565.1 | 0.0904 | 81.1721 | 1.8381 | 0.087209 | 0.83319 | 0.052206 | 3.7694e-22 | 8.7694e-22
565.15 | 0.0881 | 81.5165 | 1.8381 | 0.087208 | 0.83319 | 0.043741 | 3.1582e-22 | 8.1582e-22
565.2 | 0.0855 | 81.674 | 1.8381 | 0.087207 | 0.83319 | 0.039883 | 2.8797e-22 | 7.8797e-22
565.25 | 0.0895 | 81.2285 | 1.8381 | 0.087207 | 0.83319 | 0.050825 | 3.6697e-22 | 8.6697e-22
565.3 | 0.0869 | 81.5179 | 1.8381 | 0.087206 | 0.83319 | 0.043716 | 3.1564e-22 | 8.1564e-22
565.35 | 0.0875 | 81.4024 | 1.8381 | 0.087205 | 0.83319 | 0.046554 | 3.3613e-22 | 8.3613e-22
565.4 | 0.0875 | 81.4771 | 1.8381 | 0.087204 | 0.8332 | 0.044723 | 3.2291e-22 | 8.2291e-22
565.45 | 0.0882 | 81.3663 | 1.8381 | 0.087204 | 0.8332 | 0.047447 | 3.4258e-22 | 8.4258e-22
565.5 | 0.0883 | 81.1685 | 1.8381 | 0.087203 | 0.8332 | 0.052318 | 3.7775e-22 | 8.7775e-22
565.55 | 0.0894 | 81.4583 | 1.8381 | 0.087202 | 0.8332 | 0.045193 | 3.2631e-22 | 8.2631e-22
565.6 | 0.0883 | 81.521 | 1.8381 | 0.087202 | 0.8332 | 0.043657 | 3.1522e-22 | 8.1522e-22
565.65 | 0.0888 | 81.4667 | 1.8381 | 0.087201 | 0.8332 | 0.044993 | 3.2486e-22 | 8.2486e-22
565.7 | 0.0885 | 81.4491 | 1.8381 | 0.0872 | 0.8332 | 0.045428 | 3.28e-22 | 8.28e-22
565.75 | 0.0885 | 81.4597 | 1.8381 | 0.0872 | 0.8332 | 0.045171 | 3.2614e-22 | 8.2614e-22
565.8 | 0.0881 | 81.6431 | 1.8381 | 0.087199 | 0.83321 | 0.040676 | 2.9369e-22 | 7.9369e-22
565.85 | 0.088 | 81.6911 | 1.8381 | 0.087198 | 0.83321 | 0.039503 | 2.8522e-22 | 7.8522e-22
565.9 | 0.0883 | 81.429 | 1.8381 | 0.087198 | 0.83321 | 0.045934 | 3.3165e-22 | 8.3165e-22
565.95 | 0.0857 | 81.4113 | 1.8381 | 0.087197 | 0.83321 | 0.046371 | 3.3481e-22 | 8.3481e-22
566 | 0.09 | 81.5364 | 1.838 | 0.087196 | 0.83321 | 0.043303 | 3.1266e-22 | 8.1266e-22
566.05 | 0.0887 | 81.5942 | 1.838 | 0.087196 | 0.83321 | 0.041889 | 3.0245e-22 | 8.0245e-22
566.1 | 0.0908 | 81.3634 | 1.838 | 0.087195 | 0.83321 | 0.047557 | 3.4337e-22 | 8.4337e-22
566.15 | 0.0898 | 81.6043 | 1.838 | 0.087194 | 0.83321 | 0.041648 | 3.007e-22 | 8.007e-22
566.2 | 0.0913 | 81.5235 | 1.838 | 0.087194 | 0.83322 | 0.043632 | 3.1503e-22 | 8.1503e-22
566.25 | 0.0895 | 81.224 | 1.838 | 0.087193 | 0.83322 | 0.050996 | 3.682e-22 | 8.682e-22
566.3 | 0.0891 | 81.2223 | 1.838 | 0.087192 | 0.83322 | 0.051041 | 3.6852e-22 | 8.6852e-22
566.35 | 0.0913 | 81.3057 | 1.838 | 0.087192 | 0.83322 | 0.048991 | 3.5373e-22 | 8.5373e-22
566.4 | 0.0902 | 81.0132 | 1.838 | 0.087191 | 0.83322 | 0.056202 | 4.0579e-22 | 9.0579e-22
566.45 | 0.0932 | 80.7377 | 1.838 | 0.08719 | 0.83322 | 0.063018 | 4.55e-22 | 9.55e-22
566.5 | 0.0918 | 81.0698 | 1.838 | 0.08719 | 0.83322 | 0.054811 | 3.9575e-22 | 8.9575e-22
566.55 | 0.0936 | 80.6316 | 1.838 | 0.087189 | 0.83322 | 0.065654 | 4.7404e-22 | 9.7404e-22
566.6 | 0.0951 | 81.0564 | 1.838 | 0.087188 | 0.83323 | 0.055148 | 3.9818e-22 | 8.9818e-22
566.65 | 0.0949 | 80.7933 | 1.838 | 0.087188 | 0.83323 | 0.061653 | 4.4515e-22 | 9.4515e-22
566.7 | 0.094 | 80.5583 | 1.838 | 0.087187 | 0.83323 | 0.067482 | 4.8723e-22 | 9.8723e-22
566.75 | 0.096 | 80.5463 | 1.838 | 0.087186 | 0.83323 | 0.067783 | 4.8941e-22 | 9.8941e-22
566.8 | 0.0968 | 79.8882 | 1.838 | 0.087185 | 0.83323 | 0.084194 | 6.079e-22 | 1.1079e-21
566.85 | 0.0962 | 80.3518 | 1.838 | 0.087185 | 0.83323 | 0.072624 | 5.2436e-22 | 1.0244e-21
566.9 | 0.0984 | 79.9549 | 1.838 | 0.087184 | 0.83323 | 0.082531 | 5.9589e-22 | 1.0959e-21
566.95 | 0.0968 | 80.2175 | 1.838 | 0.087183 | 0.83323 | 0.075976 | 5.4856e-22 | 1.0486e-21
567 | 0.1002 | 79.8081 | 1.838 | 0.087183 | 0.83324 | 0.086212 | 6.2247e-22 | 1.1225e-21
567.05 | 0.1004 | 79.3202 | 1.838 | 0.087182 | 0.83324 | 0.098479 | 7.1104e-22 | 1.211e-21
567.1 | 0.1035 | 79.3343 | 1.8379 | 0.087181 | 0.83324 | 0.098127 | 7.085e-22 | 1.2085e-21
567.15 | 0.103 | 78.9754 | 1.8379 | 0.087181 | 0.83324 | 0.1072 | 7.7399e-22 | 1.274e-21
567.2 | 0.106 | 78.7546 | 1.8379 | 0.08718 | 0.83324 | 0.1128 | 8.1444e-22 | 1.3144e-21
567.25 | 0.1078 | 78.4256 | 1.8379 | 0.087179 | 0.83324 | 0.12118 | 8.7492e-22 | 1.3749e-21
567.3 | 0.1116 | 78.3718 | 1.8379 | 0.087179 | 0.83324 | 0.12255 | 8.8485e-22 | 1.3848e-21
567.35 | 0.1126 | 77.701 | 1.8379 | 0.087178 | 0.83324 | 0.13975 | 1.009e-21 | 1.509e-21
567.4 | 0.1147 | 77.6865 | 1.8379 | 0.087177 | 0.83325 | 0.14012 | 1.0117e-21 | 1.5117e-21
567.45 | 0.119 | 77.1083 | 1.8379 | 0.087177 | 0.83325 | 0.15507 | 1.1196e-21 | 1.6196e-21
567.5 | 0.1234 | 76.3826 | 1.8379 | 0.087176 | 0.83325 | 0.17398 | 1.2562e-21 | 1.7562e-21
567.55 | 0.1309 | 76.061 | 1.8379 | 0.087175 | 0.83325 | 0.18242 | 1.3171e-21 | 1.8171e-21
567.6 | 0.1321 | 75.1351 | 1.8379 | 0.087175 | 0.83325 | 0.20692 | 1.494e-21 | 1.994e-21
567.65 | 0.1381 | 74.3269 | 1.8379 | 0.087174 | 0.83325 | 0.22855 | 1.6502e-21 | 2.1502e-21
567.7 | 0.1464 | 73.6587 | 1.8379 | 0.087173 | 0.83325 | 0.24662 | 1.7806e-21 | 2.2806e-21
567.75 | 0.1566 | 72.7023 | 1.8379 | 0.087173 | 0.83325 | 0.27276 | 1.9694e-21 | 2.4694e-21
567.8 | 0.1658 | 71.3618 | 1.8379 | 0.087172 | 0.83325 | 0.30998 | 2.2381e-21 | 2.7381e-21
567.85 | 0.1737 | 70.1744 | 1.8379 | 0.087171 | 0.83326 | 0.34354 | 2.4805e-21 | 2.9805e-21
567.9 | 0.1952 | 68.1224 | 1.8379 | 0.087171 | 0.83326 | 0.4029 | 2.909e-21 | 3.409e-21
567.95 | 0.2064 | 66.9717 | 1.8379 | 0.08717 | 0.83326 | 0.43698 | 3.1551e-21 | 3.6551e-21
568 | 0.2303 | 64.7133 | 1.8379 | 0.087169 | 0.83326 | 0.50559 | 3.6505e-21 | 4.1505e-21
568.05 | 0.2479 | 62.4175 | 1.8379 | 0.087169 | 0.83326 | 0.57783 | 4.1721e-21 | 4.6721e-21
568.1 | 0.2858 | 59.8827 | 1.8379 | 0.087168 | 0.83326 | 0.66075 | 4.7708e-21 | 5.2708e-21
568.15 | 0.3196 | 55.1826 | 1.8378 | 0.087167 | 0.83326 | 0.82423 | 5.9512e-21 | 6.4512e-21
568.2 | 0.3849 | 51.6202 | 1.8378 | 0.087167 | 0.83326 | 0.95771 | 6.9148e-21 | 7.4148e-21
568.25 | 0.4553 | 45.5601 | 1.8378 | 0.087166 | 0.83327 | 1.2075 | 8.7182e-21 | 9.2182e-21
568.3 | 0.5265 | 41.6614 | 1.8378 | 0.087165 | 0.83327 | 1.3864 | 1.001e-20 | 1.051e-20
568.35 | 0.6157 | 34.7 | 1.8378 | 0.087165 | 0.83327 | 1.7521 | 1.265e-20 | 1.315e-20
568.4 | 0.6855 | 30.3814 | 1.8378 | 0.087164 | 0.83327 | 2.0179 | 1.457e-20 | 1.507e-20
568.45 | 0.7542 | 25.7237 | 1.8378 | 0.087163 | 0.83327 | 2.3507 | 1.6973e-20 | 1.7473e-20
568.5 | 0.7882 | 22.4636 | 1.8378 | 0.087163 | 0.83327 | 2.6218 | 1.893e-20 | 1.943e-20
568.55 | 0.8034 | 18.7008 | 1.8378 | 0.087162 | 0.83327 | 2.9884 | 2.1577e-20 | 2.2077e-20
568.6 | 0.7892 | 15.8736 | 1.8378 | 0.087161 | 0.83327 | 3.3162 | 2.3944e-20 | 2.4444e-20
568.65 | 0.7398 | 15.2749 | 1.8378 | 0.087161 | 0.83328 | 3.3931 | 2.4499e-20 | 2.4999e-20
568.7 | 0.687 | 15.7276 | 1.8378 | 0.08716 | 0.83328 | 3.3347 | 2.4077e-20 | 2.4577e-20
568.75 | 0.6253 | 16.9245 | 1.8378 | 0.087159 | 0.83328 | 3.188 | 2.3018e-20 | 2.3518e-20
568.8 | 0.5528 | 20.4362 | 1.8378 | 0.087159 | 0.83328 | 2.811 | 2.0296e-20 | 2.0796e-20
568.85 | 0.5098 | 22.08 | 1.8378 | 0.087158 | 0.83328 | 2.6562 | 1.9179e-20 | 1.9679e-20
568.9 | 0.4611 | 24.9831 | 1.8378 | 0.087157 | 0.83328 | 2.4092 | 1.7395e-20 | 1.7895e-20
568.95 | 0.4242 | 28.8409 | 1.8378 | 0.087157 | 0.83328 | 2.122 | 1.5321e-20 | 1.5821e-20
569 | 0.3777 | 33.2091 | 1.8378 | 0.087156 | 0.83328 | 1.8399 | 1.3285e-20 | 1.3785e-20
569.05 | 0.3476 | 37.0218 | 1.8378 | 0.087155 | 0.83329 | 1.6226 | 1.1715e-20 | 1.2215e-20
569.1 | 0.3094 | 40.5471 | 1.8378 | 0.087155 | 0.83329 | 1.4407 | 1.0402e-20 | 1.0902e-20
569.15 | 0.2965 | 43.9463 | 1.8378 | 0.087154 | 0.83329 | 1.2797 | 9.2394e-21 | 9.7394e-21
569.2 | 0.2713 | 46.8668 | 1.8378 | 0.087153 | 0.83329 | 1.151 | 8.3103e-21 | 8.8103e-21
569.25 | 0.2534 | 50.2423 | 1.8377 | 0.087153 | 0.83329 | 1.0119 | 7.306e-21 | 7.806e-21
569.3 | 0.2367 | 52.2242 | 1.8377 | 0.087152 | 0.83329 | 0.93451 | 6.7473e-21 | 7.2473e-21
569.35 | 0.2249 | 54.3546 | 1.8377 | 0.087151 | 0.83329 | 0.85454 | 6.17e-21 | 6.67e-21
569.4 | 0.2155 | 55.8233 | 1.8377 | 0.087151 | 0.83329 | 0.80122 | 5.785e-21 | 6.285e-21
569.45 | 0.2019 | 58.4785 | 1.8377 | 0.08715 | 0.8333 | 0.70829 | 5.114e-21 | 5.614e-21
569.5 | 0.1926 | 60.1553 | 1.8377 | 0.087149 | 0.8333 | 0.65175 | 4.7058e-21 | 5.2058e-21
569.55 | 0.1845 | 61.9137 | 1.8377 | 0.087149 | 0.8333 | 0.59413 | 4.2897e-21 | 4.7897e-21
569.6 | 0.1759 | 63.6813 | 1.8377 | 0.087148 | 0.8333 | 0.53783 | 3.8833e-21 | 4.3833e-21
569.65 | 0.1644 | 64.691 | 1.8377 | 0.087147 | 0.8333 | 0.50637 | 3.6561e-21 | 4.1561e-21
569.7 | 0.1569 | 66.3411 | 1.8377 | 0.087147 | 0.8333 | 0.456 | 3.2924e-21 | 3.7924e-21
569.75 | 0.15 | 68.1926 | 1.8377 | 0.087146 | 0.8333 | 0.40095 | 2.895e-21 | 3.395e-21
569.8 | 0.1435 | 69.1119 | 1.8377 | 0.087145 | 0.8333 | 0.37417 | 2.7016e-21 | 3.2016e-21
569.85 | 0.1408 | 70.2342 | 1.8377 | 0.087145 | 0.83331 | 0.34196 | 2.469e-21 | 2.969e-21
569.9 | 0.1319 | 71.3543 | 1.8377 | 0.087144 | 0.83331 | 0.31032 | 2.2406e-21 | 2.7406e-21
569.95 | 0.1312 | 72.5337 | 1.8377 | 0.087143 | 0.83331 | 0.27753 | 2.0038e-21 | 2.5038e-21
570 | 0.1237 | 73.6771 | 1.8377 | 0.087143 | 0.83331 | 0.24625 | 1.778e-21 | 2.278e-21
570.05 | 0.1227 | 74.5415 | 1.8377 | 0.087142 | 0.83331 | 0.22293 | 1.6096e-21 | 2.1096e-21
570.1 | 0.1177 | 74.5927 | 1.8377 | 0.087141 | 0.83331 | 0.22156 | 1.5997e-21 | 2.0997e-21
570.15 | 0.1153 | 75.5543 | 1.8377 | 0.087141 | 0.83331 | 0.19594 | 1.4148e-21 | 1.9148e-21
570.2 | 0.1126 | 76.4858 | 1.8377 | 0.08714 | 0.83331 | 0.17144 | 1.2378e-21 | 1.7378e-21
570.25 | 0.1109 | 76.2383 | 1.8377 | 0.087139 | 0.83331 | 0.17792 | 1.2847e-21 | 1.7847e-21
570.3 | 0.1103 | 76.7625 | 1.8377 | 0.087139 | 0.83332 | 0.16422 | 1.1857e-21 | 1.6857e-21
570.35 | 0.1081 | 77.5724 | 1.8376 | 0.087138 | 0.83332 | 0.14324 | 1.0342e-21 | 1.5342e-21
570.4 | 0.108 | 77.5258 | 1.8376 | 0.087137 | 0.83332 | 0.14444 | 1.0429e-21 | 1.5429e-21
570.45 | 0.1063 | 77.6621 | 1.8376 | 0.087137 | 0.83332 | 0.14093 | 1.0175e-21 | 1.5175e-21
570.5 | 0.1064 | 77.9066 | 1.8376 | 0.087136 | 0.83332 | 0.13465 | 9.7217e-22 | 1.4722e-21
570.55 | 0.1076 | 77.9386 | 1.8376 | 0.087135 | 0.83332 | 0.13383 | 9.6626e-22 | 1.4663e-21
570.6 | 0.1063 | 78.3759 | 1.8376 | 0.087135 | 0.83332 | 0.12264 | 8.8549e-22 | 1.3855e-21
570.65 | 0.1041 | 78.1383 | 1.8376 | 0.087134 | 0.83332 | 0.12872 | 9.2935e-22 | 1.4294e-21
570.7 | 0.1039 | 78.2248 | 1.8376 | 0.087133 | 0.83333 | 0.12651 | 9.134e-22 | 1.4134e-21
570.75 | 0.1057 | 78.4885 | 1.8376 | 0.087133 | 0.83333 | 0.11978 | 8.6482e-22 | 1.3648e-21
570.8 | 0.1042 | 78.7244 | 1.8376 | 0.087132 | 0.83333 | 0.11378 | 8.215e-22 | 1.3215e-21
570.85 | 0.1027 | 78.6071 | 1.8376 | 0.087131 | 0.83333 | 0.11676 | 8.4306e-22 | 1.3431e-21
570.9 | 0.1055 | 78.0715 | 1.8376 | 0.087131 | 0.83333 | 0.13044 | 9.4181e-22 | 1.4418e-21
570.95 | 0.1069 | 78.3962 | 1.8376 | 0.08713 | 0.83333 | 0.12214 | 8.819e-22 | 1.3819e-21
571 | 0.1072 | 78.5503 | 1.8376 | 0.087129 | 0.83333 | 0.11822 | 8.5356e-22 | 1.3536e-21
571.05 | 0.1056 | 78.4677 | 1.8376 | 0.087129 | 0.83333 | 0.12033 | 8.6877e-22 | 1.3688e-21
571.1 | 0.1089 | 78.0085 | 1.8376 | 0.087128 | 0.83334 | 0.13207 | 9.5355e-22 | 1.4535e-21
571.15 | 0.1085 | 78.2384 | 1.8376 | 0.087127 | 0.83334 | 0.12618 | 9.1107e-22 | 1.4111e-21
571.2 | 0.1075 | 77.9496 | 1.8376 | 0.087127 | 0.83334 | 0.13358 | 9.645e-22 | 1.4645e-21
571.25 | 0.1095 | 77.4942 | 1.8376 | 0.087126 | 0.83334 | 0.1453 | 1.0491e-21 | 1.5491e-21
571.3 | 0.1129 | 77.682 | 1.8376 | 0.087125 | 0.83334 | 0.14047 | 1.0142e-21 | 1.5142e-21
571.35 | 0.1126 | 77.7453 | 1.8376 | 0.087125 | 0.83334 | 0.13884 | 1.0025e-21 | 1.5025e-21
571.4 | 0.1121 | 77.202 | 1.8376 | 0.087124 | 0.83334 | 0.15287 | 1.1037e-21 | 1.6037e-21
571.45 | 0.1154 | 77.101 | 1.8376 | 0.087123 | 0.83334 | 0.15549 | 1.1227e-21 | 1.6227e-21
571.5 | 0.117 | 77.0266 | 1.8375 | 0.087123 | 0.83335 | 0.15742 | 1.1366e-21 | 1.6366e-21
571.55 | 0.1168 | 76.7311 | 1.8375 | 0.087122 | 0.83335 | 0.16511 | 1.1922e-21 | 1.6922e-21
571.6 | 0.1174 | 76.551 | 1.8375 | 0.087121 | 0.83335 | 0.16982 | 1.2261e-21 | 1.7261e-21
571.65 | 0.1214 | 76.1572 | 1.8375 | 0.087121 | 0.83335 | 0.18013 | 1.3006e-21 | 1.8006e-21
571.7 | 0.1233 | 75.9287 | 1.8375 | 0.08712 | 0.83335 | 0.18615 | 1.344e-21 | 1.844e-21
571.75 | 0.1256 | 75.5685 | 1.8375 | 0.087119 | 0.83335 | 0.19566 | 1.4127e-21 | 1.9127e-21
571.8 | 0.1298 | 75.1014 | 1.8375 | 0.087119 | 0.83335 | 0.20806 | 1.5023e-21 | 2.0023e-21
571.85 | 0.1343 | 74.2435 | 1.8375 | 0.087118 | 0.83335 | 0.23105 | 1.6682e-21 | 2.1682e-21
571.9 | 0.1385 | 73.5397 | 1.8375 | 0.087117 | 0.83335 | 0.2501 | 1.8058e-21 | 2.3058e-21
571.95 | 0.1423 | 73.4026 | 1.8375 | 0.087117 | 0.83336 | 0.25383 | 1.8327e-21 | 2.3327e-21
572 | 0.1481 | 72.005 | 1.8375 | 0.087116 | 0.83336 | 0.29228 | 2.1103e-21 | 2.6103e-21
572.05 | 0.1536 | 71.2456 | 1.8375 | 0.087115 | 0.83336 | 0.31349 | 2.2635e-21 | 2.7635e-21
572.1 | 0.1595 | 70.437 | 1.8375 | 0.087115 | 0.83336 | 0.33632 | 2.4283e-21 | 2.9283e-21
572.15 | 0.1659 | 69.8082 | 1.8375 | 0.087114 | 0.83336 | 0.35426 | 2.5578e-21 | 3.0578e-21
572.2 | 0.1716 | 68.5114 | 1.8375 | 0.087113 | 0.83336 | 0.39177 | 2.8286e-21 | 3.3286e-21
572.25 | 0.1811 | 67.2695 | 1.8375 | 0.087113 | 0.83336 | 0.42835 | 3.0928e-21 | 3.5928e-21
572.3 | 0.1903 | 65.4093 | 1.8375 | 0.087112 | 0.83336 | 0.48444 | 3.4978e-21 | 3.9978e-21
572.35 | 0.196 | 64.2065 | 1.8375 | 0.087111 | 0.83337 | 0.52157 | 3.7658e-21 | 4.2658e-21
572.4 | 0.2112 | 63.0405 | 1.8375 | 0.087111 | 0.83337 | 0.55822 | 4.0305e-21 | 4.5305e-21
572.45 | 0.2205 | 61.1576 | 1.8375 | 0.08711 | 0.83337 | 0.61887 | 4.4684e-21 | 4.9684e-21
572.5 | 0.2343 | 59.4165 | 1.8375 | 0.08711 | 0.83337 | 0.67664 | 4.8855e-21 | 5.3855e-21
572.55 | 0.2452 | 57.3256 | 1.8375 | 0.087109 | 0.83337 | 0.74829 | 5.4028e-21 | 5.9028e-21
572.6 | 0.2592 | 55.9693 | 1.8374 | 0.087108 | 0.83337 | 0.79618 | 5.7486e-21 | 6.2486e-21
572.65 | 0.2763 | 54.2498 | 1.8374 | 0.087108 | 0.83337 | 0.85859 | 6.1992e-21 | 6.6992e-21
572.7 | 0.2929 | 52.298 | 1.8374 | 0.087107 | 0.83337 | 0.93188 | 6.7284e-21 | 7.2284e-21
572.75 | 0.3107 | 50.0376 | 1.8374 | 0.087106 | 0.83338 | 1.0202 | 7.3664e-21 | 7.8664e-21
572.8 | 0.3234 | 48.5673 | 1.8374 | 0.087106 | 0.83338 | 1.0799 | 7.7971e-21 | 8.2971e-21
572.85 | 0.336 | 46.7268 | 1.8374 | 0.087105 | 0.83338 | 1.1572 | 8.355e-21 | 8.855e-21
572.9 | 0.3436 | 45.9489 | 1.8374 | 0.087104 | 0.83338 | 1.1907 | 8.5974e-21 | 9.0974e-21
572.95 | 0.3448 | 45.0394 | 1.8374 | 0.087104 | 0.83338 | 1.2307 | 8.8862e-21 | 9.3862e-21
573 | 0.3438 | 44.9964 | 1.8374 | 0.087103 | 0.83338 | 1.2326 | 8.9e-21 | 9.4e-21
573.05 | 0.3365 | 45.4071 | 1.8374 | 0.087102 | 0.83338 | 1.2145 | 8.7688e-21 | 9.2688e-21
573.1 | 0.3256 | 46.3329 | 1.8374 | 0.087102 | 0.83338 | 1.1741 | 8.4773e-21 | 8.9773e-21
573.15 | 0.3079 | 47.0943 | 1.8374 | 0.087101 | 0.83338 | 1.1415 | 8.242e-21 | 8.742e-21
573.2 | 0.291 | 49.7056 | 1.8374 | 0.0871 | 0.83339 | 1.0336 | 7.4627e-21 | 7.9627e-21
573.25 | 0.2762 | 51.6395 | 1.8374 | 0.0871 | 0.83339 | 0.95725 | 6.9116e-21 | 7.4116e-21
573.3 | 0.2558 | 54.0773 | 1.8374 | 0.087099 | 0.83339 | 0.865 | 6.2455e-21 | 6.7455e-21
573.35 | 0.2385 | 55.9549 | 1.8374 | 0.087098 | 0.83339 | 0.79674 | 5.7526e-21 | 6.2526e-21
573.4 | 0.2167 | 58.3355 | 1.8374 | 0.087098 | 0.83339 | 0.71341 | 5.151e-21 | 5.651e-21
573.45 | 0.205 | 60.3808 | 1.8374 | 0.087097 | 0.83339 | 0.6445 | 4.6534e-21 | 5.1534e-21
573.5 | 0.1923 | 62.6731 | 1.8374 | 0.087096 | 0.83339 | 0.56998 | 4.1153e-21 | 4.6153e-21
573.55 | 0.1838 | 63.8099 | 1.8374 | 0.087096 | 0.83339 | 0.53403 | 3.8558e-21 | 4.3558e-21
573.6 | 0.174 | 65.9552 | 1.8374 | 0.087095 | 0.8334 | 0.46789 | 3.3783e-21 | 3.8783e-21
573.65 | 0.1689 | 67.4511 | 1.8374 | 0.087094 | 0.8334 | 0.42304 | 3.0545e-21 | 3.5545e-21
573.7 | 0.1566 | 68.57 | 1.8373 | 0.087094 | 0.8334 | 0.39014 | 2.8169e-21 | 3.3169e-21
573.75 | 0.1533 | 69.592 | 1.8373 | 0.087093 | 0.8334 | 0.36056 | 2.6033e-21 | 3.1033e-21
573.8 | 0.1486 | 70.5938 | 1.8373 | 0.087092 | 0.8334 | 0.33197 | 2.3969e-21 | 2.8969e-21
573.85 | 0.1454 | 71.1136 | 1.8373 | 0.087092 | 0.8334 | 0.3173 | 2.291e-21 | 2.791e-21
573.9 | 0.1414 | 71.7559 | 1.8373 | 0.087091 | 0.8334 | 0.29932 | 2.1612e-21 | 2.6612e-21
573.95 | 0.1364 | 72.1568 | 1.8373 | 0.087091 | 0.8334 | 0.28818 | 2.0807e-21 | 2.5807e-21
574 | 0.1342 | 73.2014 | 1.8373 | 0.08709 | 0.8334 | 0.25944 | 1.8732e-21 | 2.3732e-21
574.05 | 0.1314 | 73.1233 | 1.8373 | 0.087089 | 0.83341 | 0.26158 | 1.8886e-21 | 2.3886e-21
574.1 | 0.131 | 73.8018 | 1.8373 | 0.087089 | 0.83341 | 0.24311 | 1.7553e-21 | 2.2553e-21
574.15 | 0.1265 | 73.9851 | 1.8373 | 0.087088 | 0.83341 | 0.23815 | 1.7195e-21 | 2.2195e-21
574.2 | 0.1272 | 74.3641 | 1.8373 | 0.087087 | 0.83341 | 0.22793 | 1.6457e-21 | 2.1457e-21
574.25 | 0.1264 | 74.3161 | 1.8373 | 0.087087 | 0.83341 | 0.22923 | 1.6551e-21 | 2.1551e-21
574.3 | 0.1247 | 74.7889 | 1.8373 | 0.087086 | 0.83341 | 0.21655 | 1.5635e-21 | 2.0635e-21
574.35 | 0.1251 | 74.6486 | 1.8373 | 0.087085 | 0.83341 | 0.22031 | 1.5907e-21 | 2.0907e-21
574.4 | 0.127 | 74.5424 | 1.8373 | 0.087085 | 0.83341 | 0.22316 | 1.6112e-21 | 2.1112e-21
574.45 | 0.1257 | 74.7283 | 1.8373 | 0.087084 | 0.83342 | 0.21818 | 1.5753e-21 | 2.0753e-21
574.5 | 0.1279 | 74.6835 | 1.8373 | 0.087083 | 0.83342 | 0.21938 | 1.584e-21 | 2.084e-21
574.55 | 0.1275 | 74.754 | 1.8373 | 0.087083 | 0.83342 | 0.21749 | 1.5704e-21 | 2.0704e-21
574.6 | 0.1286 | 74.7316 | 1.8373 | 0.087082 | 0.83342 | 0.2181 | 1.5747e-21 | 2.0747e-21
574.65 | 0.1305 | 74.6138 | 1.8373 | 0.087081 | 0.83342 | 0.22126 | 1.5975e-21 | 2.0975e-21
574.7 | 0.1336 | 73.8305 | 1.8373 | 0.087081 | 0.83342 | 0.24236 | 1.7499e-21 | 2.2499e-21
574.75 | 0.1339 | 73.899 | 1.8373 | 0.08708 | 0.83342 | 0.24051 | 1.7366e-21 | 2.2366e-21
574.8 | 0.1343 | 73.275 | 1.8373 | 0.087079 | 0.83342 | 0.25748 | 1.859e-21 | 2.359e-21
574.85 | 0.1383 | 73.6344 | 1.8372 | 0.087079 | 0.83343 | 0.24769 | 1.7884e-21 | 2.2884e-21
574.9 | 0.1388 | 73.0487 | 1.8372 | 0.087078 | 0.83343 | 0.26367 | 1.9037e-21 | 2.4037e-21
574.95 | 0.1379 | 72.8542 | 1.8372 | 0.087078 | 0.83343 | 0.269 | 1.9423e-21 | 2.4423e-21
575 | 0.1412 | 72.3553 | 1.8372 | 0.087077 | 0.83343 | 0.28275 | 2.0415e-21 | 2.5415e-21
575.05 | 0.1415 | 72.4329 | 1.8372 | 0.087076 | 0.83343 | 0.28061 | 2.026e-21 | 2.526e-21
575.1 | 0.1403 | 72.2802 | 1.8372 | 0.087076 | 0.83343 | 0.28483 | 2.0565e-21 | 2.5565e-21
575.15 | 0.1383 | 72.3334 | 1.8372 | 0.087075 | 0.83343 | 0.28336 | 2.0459e-21 | 2.5459e-21
575.2 | 0.1354 | 72.4939 | 1.8372 | 0.087074 | 0.83343 | 0.27893 | 2.014e-21 | 2.514e-21
575.25 | 0.135 | 73.2485 | 1.8372 | 0.087074 | 0.83343 | 0.25822 | 1.8644e-21 | 2.3644e-21
575.3 | 0.1299 | 72.9333 | 1.8372 | 0.087073 | 0.83344 | 0.26685 | 1.9267e-21 | 2.4267e-21
575.35 | 0.1285 | 73.3851 | 1.8372 | 0.087072 | 0.83344 | 0.2545 | 1.8376e-21 | 2.3376e-21
575.4 | 0.1234 | 73.8968 | 1.8372 | 0.087072 | 0.83344 | 0.24061 | 1.7373e-21 | 2.2373e-21
575.45 | 0.1211 | 74.9122 | 1.8372 | 0.087071 | 0.83344 | 0.21332 | 1.5402e-21 | 2.0402e-21
575.5 | 0.1223 | 75.2063 | 1.8372 | 0.08707 | 0.83344 | 0.20548 | 1.4836e-21 | 1.9836e-21
575.55 | 0.1204 | 75.5324 | 1.8372 | 0.08707 | 0.83344 | 0.19683 | 1.4212e-21 | 1.9212e-21
575.6 | 0.1168 | 75.4034 | 1.8372 | 0.087069 | 0.83344 | 0.20026 | 1.4459e-21 | 1.9459e-21
575.65 | 0.1161 | 76.0152 | 1.8372 | 0.087068 | 0.83344 | 0.1841 | 1.3292e-21 | 1.8292e-21
575.7 | 0.1135 | 76.1943 | 1.8372 | 0.087068 | 0.83345 | 0.17939 | 1.2953e-21 | 1.7953e-21
575.75 | 0.1154 | 76.3128 | 1.8372 | 0.087067 | 0.83345 | 0.17629 | 1.2728e-21 | 1.7728e-21
575.8 | 0.1116 | 76.4944 | 1.8372 | 0.087067 | 0.83345 | 0.17154 | 1.2385e-21 | 1.7385e-21
575.85 | 0.1126 | 76.9527 | 1.8372 | 0.087066 | 0.83345 | 0.15959 | 1.1523e-21 | 1.6523e-21
575.9 | 0.1139 | 76.9265 | 1.8372 | 0.087065 | 0.83345 | 0.16028 | 1.1572e-21 | 1.6572e-21
575.95 | 0.1118 | 77.0447 | 1.8371 | 0.087065 | 0.83345 | 0.15721 | 1.1351e-21 | 1.6351e-21
576 | 0.1142 | 77.2768 | 1.8371 | 0.087064 | 0.83345 | 0.15119 | 1.0917e-21 | 1.5917e-21
576.05 | 0.1142 | 77.3772 | 1.8371 | 0.087063 | 0.83345 | 0.1486 | 1.0729e-21 | 1.5729e-21
576.1 | 0.112 | 76.9574 | 1.8371 | 0.087063 | 0.83345 | 0.15948 | 1.1515e-21 | 1.6515e-21
576.15 | 0.1118 | 77.4987 | 1.8371 | 0.087062 | 0.83346 | 0.14547 | 1.0503e-21 | 1.5503e-21
576.2 | 0.114 | 76.9986 | 1.8371 | 0.087061 | 0.83346 | 0.15842 | 1.1438e-21 | 1.6438e-21
576.25 | 0.1153 | 76.9354 | 1.8371 | 0.087061 | 0.83346 | 0.16006 | 1.1557e-21 | 1.6557e-21
576.3 | 0.1163 | 76.8904 | 1.8371 | 0.08706 | 0.83346 | 0.16124 | 1.1642e-21 | 1.6642e-21
576.35 | 0.1171 | 76.6147 | 1.8371 | 0.087059 | 0.83346 | 0.16842 | 1.2161e-21 | 1.7161e-21
576.4 | 0.1189 | 76.3167 | 1.8371 | 0.087059 | 0.83346 | 0.17622 | 1.2724e-21 | 1.7724e-21
576.45 | 0.124 | 76.5036 | 1.8371 | 0.087058 | 0.83346 | 0.17133 | 1.2371e-21 | 1.7371e-21
576.5 | 0.1257 | 75.5373 | 1.8371 | 0.087058 | 0.83346 | 0.19676 | 1.4206e-21 | 1.9206e-21
576.55 | 0.1267 | 75.1175 | 1.8371 | 0.087057 | 0.83347 | 0.20791 | 1.5011e-21 | 2.0011e-21
576.6 | 0.1328 | 74.5574 | 1.8371 | 0.087056 | 0.83347 | 0.22288 | 1.6092e-21 | 2.1092e-21
576.65 | 0.1322 | 74.0478 | 1.8371 | 0.087056 | 0.83347 | 0.2366 | 1.7083e-21 | 2.2083e-21
576.7 | 0.1393 | 73.4627 | 1.8371 | 0.087055 | 0.83347 | 0.25247 | 1.8229e-21 | 2.3229e-21
576.75 | 0.1391 | 73.283 | 1.8371 | 0.087054 | 0.83347 | 0.25737 | 1.8582e-21 | 2.3582e-21
576.8 | 0.1367 | 72.9164 | 1.8371 | 0.087054 | 0.83347 | 0.2674 | 1.9307e-21 | 2.4307e-21
576.85 | 0.1354 | 72.6158 | 1.8371 | 0.087053 | 0.83347 | 0.27567 | 1.9904e-21 | 2.4904e-21
576.9 | 0.1375 | 72.3929 | 1.8371 | 0.087052 | 0.83347 | 0.28182 | 2.0348e-21 | 2.5348e-21
576.95 | 0.1367 | 72.3089 | 1.8371 | 0.087052 | 0.83347 | 0.28414 | 2.0516e-21 | 2.5516e-21
577 | 0.134 | 72.6602 | 1.8371 | 0.087051 | 0.83348 | 0.27445 | 1.9816e-21 | 2.4816e-21
577.05 | 0.1345 | 72.8114 | 1.8371 | 0.08705 | 0.83348 | 0.2703 | 1.9516e-21 | 2.4516e-21
577.1 | 0.1312 | 73.2667 | 1.837 | 0.08705 | 0.83348 | 0.25783 | 1.8616e-21 | 2.3616e-21
577.15 | 0.1327 | 73.1997 | 1.837 | 0.087049 | 0.83348 | 0.25966 | 1.8748e-21 | 2.3748e-21
577.2 | 0.1278 | 73.7318 | 1.837 | 0.087049 | 0.83348 | 0.24518 | 1.7703e-21 | 2.2703e-21
577.25 | 0.128 | 74.0038 | 1.837 | 0.087048 | 0.83348 | 0.23782 | 1.7171e-21 | 2.2171e-21
577.3 | 0.1285 | 74.1949 | 1.837 | 0.087047 | 0.83348 | 0.23266 | 1.6799e-21 | 2.1799e-21
577.35 | 0.129 | 74.4096 | 1.837 | 0.087047 | 0.83348 | 0.22689 | 1.6382e-21 | 2.1382e-21
577.4 | 0.1303 | 74.4034 | 1.837 | 0.087046 | 0.83349 | 0.22706 | 1.6394e-21 | 2.1394e-21
577.45 | 0.1292 | 74.5489 | 1.837 | 0.087045 | 0.83349 | 0.22315 | 1.6112e-21 | 2.1112e-21
577.5 | 0.1292 | 74.4398 | 1.837 | 0.087045 | 0.83349 | 0.22609 | 1.6324e-21 | 2.1324e-21
577.55 | 0.1291 | 74.1801 | 1.837 | 0.087044 | 0.83349 | 0.23308 | 1.6829e-21 | 2.1829e-21
577.6 | 0.1351 | 74.0291 | 1.837 | 0.087043 | 0.83349 | 0.23716 | 1.7123e-21 | 2.2123e-21
577.65 | 0.1324 | 74.0598 | 1.837 | 0.087043 | 0.83349 | 0.23633 | 1.7064e-21 | 2.2064e-21
577.7 | 0.1359 | 73.2204 | 1.837 | 0.087042 | 0.83349 | 0.25913 | 1.871e-21 | 2.371e-21
577.75 | 0.14 | 73.7128 | 1.837 | 0.087041 | 0.83349 | 0.24573 | 1.7742e-21 | 2.2742e-21
577.8 | 0.1382 | 73.1705 | 1.837 | 0.087041 | 0.83349 | 0.2605 | 1.8809e-21 | 2.3809e-21
577.85 | 0.1432 | 72.9222 | 1.837 | 0.08704 | 0.8335 | 0.2673 | 1.93e-21 | 2.43e-21
577.9 | 0.1484 | 72.143 | 1.837 | 0.08704 | 0.8335 | 0.28879 | 2.0851e-21 | 2.5851e-21
577.95 | 0.1537 | 71.8718 | 1.837 | 0.087039 | 0.8335 | 0.29632 | 2.1395e-21 | 2.6395e-21
578 | 0.1551 | 71.0817 | 1.837 | 0.087038 | 0.8335 | 0.31844 | 2.2992e-21 | 2.7992e-21
578.05 | 0.1622 | 70.1327 | 1.837 | 0.087038 | 0.8335 | 0.34532 | 2.4933e-21 | 2.9933e-21
578.1 | 0.169 | 68.8187 | 1.837 | 0.087037 | 0.8335 | 0.38315 | 2.7664e-21 | 3.2664e-21
578.15 | 0.1782 | 68.5477 | 1.837 | 0.087036 | 0.8335 | 0.39104 | 2.8234e-21 | 3.3234e-21
578.2 | 0.1851 | 67.3479 | 1.837 | 0.087036 | 0.8335 | 0.42636 | 3.0784e-21 | 3.5784e-21
578.25 | 0.1987 | 66.3101 | 1.8369 | 0.087035 | 0.8335 | 0.45742 | 3.3027e-21 | 3.8027e-21
578.3 | 0.213 | 64.3687 | 1.8369 | 0.087034 | 0.83351 | 0.51686 | 3.7318e-21 | 4.2318e-21
578.35 | 0.2293 | 62.6422 | 1.8369 | 0.087034 | 0.83351 | 0.57124 | 4.1244e-21 | 4.6244e-21
578.4 | 0.2533 | 59.8996 | 1.8369 | 0.087033 | 0.83351 | 0.66078 | 4.771e-21 | 5.271e-21
578.45 | 0.2854 | 57.7262 | 1.8369 | 0.087033 | 0.83351 | 0.7347 | 5.3047e-21 | 5.8047e-21
578.5 | 0.3186 | 53.9484 | 1.8369 | 0.087032 | 0.83351 | 0.87007 | 6.2821e-21 | 6.7821e-21
578.55 | 0.3398 | 51.3504 | 1.8369 | 0.087031 | 0.83351 | 0.96878 | 6.9948e-21 | 7.4948e-21
578.6 | 0.3835 | 46.9889 | 1.8369 | 0.087031 | 0.83351 | 1.1463 | 8.2766e-21 | 8.7766e-21
578.65 | 0.4219 | 43.9388 | 1.8369 | 0.08703 | 0.83351 | 1.2805 | 9.2457e-21 | 9.7457e-21
578.7 | 0.4535 | 40.0794 | 1.8369 | 0.087029 | 0.83352 | 1.4644 | 1.0573e-20 | 1.1073e-20
578.75 | 0.475 | 37.7873 | 1.8369 | 0.087029 | 0.83352 | 1.5822 | 1.1424e-20 | 1.1924e-20
578.8 | 0.5006 | 34.1667 | 1.8369 | 0.087028 | 0.83352 | 1.7836 | 1.2878e-20 | 1.3378e-20
578.85 | 0.5019 | 32.3774 | 1.8369 | 0.087027 | 0.83352 | 1.8912 | 1.3655e-20 | 1.4155e-20
578.9 | 0.4928 | 31.1903 | 1.8369 | 0.087027 | 0.83352 | 1.9659 | 1.4194e-20 | 1.4694e-20
578.95 | 0.4802 | 31.0171 | 1.8369 | 0.087026 | 0.83352 | 1.9771 | 1.4275e-20 | 1.4775e-20
579 | 0.4521 | 32.0617 | 1.8369 | 0.087026 | 0.83352 | 1.9108 | 1.3797e-20 | 1.4297e-20
579.05 | 0.433 | 33.6845 | 1.8369 | 0.087025 | 0.83352 | 1.8121 | 1.3084e-20 | 1.3584e-20
579.1 | 0.4019 | 35.8728 | 1.8369 | 0.087024 | 0.83352 | 1.6862 | 1.2175e-20 | 1.2675e-20
579.15 | 0.3814 | 37.8074 | 1.8369 | 0.087024 | 0.83353 | 1.5811 | 1.1416e-20 | 1.1916e-20
579.2 | 0.3599 | 40.173 | 1.8369 | 0.087023 | 0.83353 | 1.4598 | 1.054e-20 | 1.104e-20
579.25 | 0.3389 | 43.1967 | 1.8369 | 0.087022 | 0.83353 | 1.3146 | 9.492e-21 | 9.992e-21
579.3 | 0.3234 | 44.5626 | 1.8369 | 0.087022 | 0.83353 | 1.2524 | 9.0424e-21 | 9.5424e-21
579.35 | 0.3125 | 47.1073 | 1.8369 | 0.087021 | 0.83353 | 1.1413 | 8.2405e-21 | 8.7405e-21
579.4 | 0.2998 | 48.3132 | 1.8368 | 0.08702 | 0.83353 | 1.0908 | 7.8755e-21 | 8.3755e-21
579.45 | 0.2941 | 49.6626 | 1.8368 | 0.08702 | 0.83353 | 1.0357 | 7.4778e-21 | 7.9778e-21
579.5 | 0.285 | 50.3848 | 1.8368 | 0.087019 | 0.83353 | 1.0068 | 7.2693e-21 | 7.7693e-21
579.55 | 0.28 | 51.4609 | 1.8368 | 0.087019 | 0.83354 | 0.96454 | 6.9642e-21 | 7.4642e-21
579.6 | 0.2694 | 51.7352 | 1.8368 | 0.087018 | 0.83354 | 0.95391 | 6.8874e-21 | 7.3874e-21
579.65 | 0.2647 | 52.6995 | 1.8368 | 0.087017 | 0.83354 | 0.91697 | 6.6208e-21 | 7.1208e-21
579.7 | 0.252 | 53.7545 | 1.8368 | 0.087017 | 0.83354 | 0.87733 | 6.3345e-21 | 6.8345e-21
579.75 | 0.2462 | 55.0859 | 1.8368 | 0.087016 | 0.83354 | 0.8284 | 5.9813e-21 | 6.4813e-21
579.8 | 0.2296 | 56.2829 | 1.8368 | 0.087015 | 0.83354 | 0.78541 | 5.6709e-21 | 6.1709e-21
579.85 | 0.2178 | 58.463 | 1.8368 | 0.087015 | 0.83354 | 0.70941 | 5.1221e-21 | 5.6221e-21
579.9 | 0.2037 | 59.7574 | 1.8368 | 0.087014 | 0.83354 | 0.66561 | 4.8059e-21 | 5.3059e-21
579.95 | 0.1953 | 61.8507 | 1.8368 | 0.087014 | 0.83354 | 0.59676 | 4.3087e-21 | 4.8087e-21
580 | 0.1833 | 63.0557 | 1.8368 | 0.087013 | 0.83355 | 0.55817 | 4.0301e-21 | 4.5301e-21
580.05 | 0.1769 | 65.4156 | 1.8368 | 0.087012 | 0.83355 | 0.48469 | 3.4995e-21 | 3.9995e-21
580.1 | 0.1675 | 66.5959 | 1.8368 | 0.087012 | 0.83355 | 0.44893 | 3.2413e-21 | 3.7413e-21
580.15 | 0.164 | 67.2299 | 1.8368 | 0.087011 | 0.83355 | 0.42998 | 3.1045e-21 | 3.6045e-21
580.2 | 0.1628 | 68.3099 | 1.8368 | 0.08701 | 0.83355 | 0.39811 | 2.8744e-21 | 3.3744e-21
580.25 | 0.156 | 69.2083 | 1.8368 | 0.08701 | 0.83355 | 0.37198 | 2.6858e-21 | 3.1858e-21
580.3 | 0.1499 | 69.9279 | 1.8368 | 0.087009 | 0.83355 | 0.35129 | 2.5364e-21 | 3.0364e-21
580.35 | 0.1445 | 70.6657 | 1.8368 | 0.087008 | 0.83355 | 0.33031 | 2.3849e-21 | 2.8849e-21
580.4 | 0.1451 | 71.3435 | 1.8368 | 0.087008 | 0.83355 | 0.31122 | 2.247e-21 | 2.747e-21
580.45 | 0.1423 | 71.5076 | 1.8368 | 0.087007 | 0.83356 | 0.30662 | 2.2139e-21 | 2.7139e-21
580.5 | 0.1379 | 72.0422 | 1.8368 | 0.087007 | 0.83356 | 0.29173 | 2.1064e-21 | 2.6064e-21
580.55 | 0.1372 | 72.3527 | 1.8367 | 0.087006 | 0.83356 | 0.28313 | 2.0443e-21 | 2.5443e-21
580.6 | 0.1347 | 72.8351 | 1.8367 | 0.087005 | 0.83356 | 0.26984 | 1.9483e-21 | 2.4483e-21
580.65 | 0.1372 | 73.1303 | 1.8367 | 0.087005 | 0.83356 | 0.26176 | 1.8899e-21 | 2.3899e-21
580.7 | 0.1338 | 73.503 | 1.8367 | 0.087004 | 0.83356 | 0.25159 | 1.8166e-21 | 2.3166e-21
580.75 | 0.1327 | 73.1675 | 1.8367 | 0.087003 | 0.83356 | 0.26075 | 1.8826e-21 | 2.3826e-21
580.8 | 0.1386 | 73.5123 | 1.8367 | 0.087003 | 0.83356 | 0.25134 | 1.8148e-21 | 2.3148e-21
580.85 | 0.1345 | 73.3025 | 1.8367 | 0.087002 | 0.83357 | 0.25706 | 1.8561e-21 | 2.3561e-21
580.9 | 0.1359 | 73.3939 | 1.8367 | 0.087002 | 0.83357 | 0.25457 | 1.8381e-21 | 2.3381e-21
580.95 | 0.1328 | 73.5725 | 1.8367 | 0.087001 | 0.83357 | 0.24972 | 1.803e-21 | 2.303e-21
581 | 0.133 | 73.2565 | 1.8367 | 0.087 | 0.83357 | 0.25833 | 1.8652e-21 | 2.3652e-21
581.05 | 0.136 | 73.2298 | 1.8367 | 0.087 | 0.83357 | 0.25906 | 1.8705e-21 | 2.3705e-21
581.1 | 0.1373 | 73.0584 | 1.8367 | 0.086999 | 0.83357 | 0.26375 | 1.9043e-21 | 2.4043e-21
581.15 | 0.1359 | 72.8411 | 1.8367 | 0.086998 | 0.83357 | 0.26971 | 1.9474e-21 | 2.4474e-21
581.2 | 0.141 | 72.6682 | 1.8367 | 0.086998 | 0.83357 | 0.27446 | 1.9817e-21 | 2.4817e-21
581.25 | 0.1407 | 72.2992 | 1.8367 | 0.086997 | 0.83357 | 0.28465 | 2.0552e-21 | 2.5552e-21
581.3 | 0.1409 | 72.0252 | 1.8367 | 0.086997 | 0.83358 | 0.29225 | 2.1101e-21 | 2.6101e-21
581.35 | 0.1431 | 71.9957 | 1.8367 | 0.086996 | 0.83358 | 0.29307 | 2.116e-21 | 2.616e-21
581.4 | 0.1464 | 71.5311 | 1.8367 | 0.086995 | 0.83358 | 0.30602 | 2.2095e-21 | 2.7095e-21
581.45 | 0.1491 | 71.6409 | 1.8367 | 0.086995 | 0.83358 | 0.30295 | 2.1874e-21 | 2.6874e-21
581.5 | 0.1462 | 71.0916 | 1.8367 | 0.086994 | 0.83358 | 0.31835 | 2.2986e-21 | 2.7986e-21
581.55 | 0.1464 | 71.557 | 1.8367 | 0.086993 | 0.83358 | 0.3053 | 2.2044e-21 | 2.7044e-21
581.6 | 0.148 | 71.27 | 1.8367 | 0.086993 | 0.83358 | 0.31334 | 2.2624e-21 | 2.7624e-21
581.65 | 0.1457 | 71.4384 | 1.8367 | 0.086992 | 0.83358 | 0.30863 | 2.2283e-21 | 2.7283e-21
581.7 | 0.145 | 71.4293 | 1.8367 | 0.086992 | 0.83358 | 0.30888 | 2.2302e-21 | 2.7302e-21
581.75 | 0.1425 | 71.5699 | 1.8366 | 0.086991 | 0.83359 | 0.30495 | 2.2018e-21 | 2.7018e-21
581.8 | 0.1422 | 71.5906 | 1.8366 | 0.08699 | 0.83359 | 0.30438 | 2.1977e-21 | 2.6977e-21
581.85 | 0.1428 | 72.0735 | 1.8366 | 0.08699 | 0.83359 | 0.29094 | 2.1006e-21 | 2.6006e-21
581.9 | 0.1395 | 71.9293 | 1.8366 | 0.086989 | 0.83359 | 0.29494 | 2.1296e-21 | 2.6296e-21
581.95 | 0.137 | 72.3647 | 1.8366 | 0.086988 | 0.83359 | 0.28288 | 2.0424e-21 | 2.5424e-21
582 | 0.1387 | 72.5728 | 1.8366 | 0.086988 | 0.83359 | 0.27714 | 2.001e-21 | 2.501e-21
582.05 | 0.1369 | 72.4911 | 1.8366 | 0.086987 | 0.83359 | 0.27939 | 2.0173e-21 | 2.5173e-21
582.1 | 0.1371 | 72.8535 | 1.8366 | 0.086987 | 0.83359 | 0.26942 | 1.9453e-21 | 2.4453e-21
582.15 | 0.1389 | 73.2154 | 1.8366 | 0.086986 | 0.83359 | 0.25951 | 1.8737e-21 | 2.3737e-21
582.2 | 0.1355 | 73.0151 | 1.8366 | 0.086985 | 0.8336 | 0.26499 | 1.9133e-21 | 2.4133e-21
582.25 | 0.1363 | 73.0259 | 1.8366 | 0.086985 | 0.8336 | 0.2647 | 1.9112e-21 | 2.4112e-21
582.3 | 0.136 | 72.985 | 1.8366 | 0.086984 | 0.8336 | 0.26582 | 1.9193e-21 | 2.4193e-21
582.35 | 0.1364 | 72.8499 | 1.8366 | 0.086983 | 0.8336 | 0.26953 | 1.9461e-21 | 2.4461e-21
582.4 | 0.1372 | 72.2646 | 1.8366 | 0.086983 | 0.8336 | 0.28567 | 2.0626e-21 | 2.5626e-21
582.45 | 0.1397 | 72.3345 | 1.8366 | 0.086982 | 0.8336 | 0.28374 | 2.0487e-21 | 2.5487e-21
582.5 | 0.1422 | 72.2006 | 1.8366 | 0.086982 | 0.8336 | 0.28745 | 2.0754e-21 | 2.5754e-21
582.55 | 0.1424 | 71.4414 | 1.8366 | 0.086981 | 0.8336 | 0.30859 | 2.2281e-21 | 2.7281e-21
582.6 | 0.1463 | 71.312 | 1.8366 | 0.08698 | 0.83361 | 0.31222 | 2.2543e-21 | 2.7543e-21
582.65 | 0.1484 | 71.3298 | 1.8366 | 0.08698 | 0.83361 | 0.31172 | 2.2507e-21 | 2.7507e-21
582.7 | 0.1496 | 70.8005 | 1.8366 | 0.086979 | 0.83361 | 0.32662 | 2.3583e-21 | 2.8583e-21
582.75 | 0.156 | 70.2465 | 1.8366 | 0.086978 | 0.83361 | 0.34234 | 2.4717e-21 | 2.9717e-21
582.8 | 0.1586 | 69.285 | 1.8366 | 0.086978 | 0.83361 | 0.3699 | 2.6708e-21 | 3.1708e-21
582.85 | 0.1644 | 68.9969 | 1.8366 | 0.086977 | 0.83361 | 0.37824 | 2.731e-21 | 3.231e-21
582.9 | 0.1665 | 68.5953 | 1.8365 | 0.086977 | 0.83361 | 0.38992 | 2.8153e-21 | 3.3153e-21
582.95 | 0.1722 | 67.7192 | 1.8365 | 0.086976 | 0.83361 | 0.41563 | 3.0009e-21 | 3.5009e-21
583 | 0.1765 | 67.1109 | 1.8365 | 0.086975 | 0.83361 | 0.43368 | 3.1313e-21 | 3.6313e-21
583.05 | 0.1852 | 65.8397 | 1.8365 | 0.086975 | 0.83362 | 0.47193 | 3.4074e-21 | 3.9074e-21
583.1 | 0.1882 | 65.6782 | 1.8365 | 0.086974 | 0.83362 | 0.47684 | 3.4429e-21 | 3.9429e-21
583.15 | 0.1967 | 64.0653 | 1.8365 | 0.086973 | 0.83362 | 0.52657 | 3.802e-21 | 4.302e-21
583.2 | 0.2026 | 63.3711 | 1.8365 | 0.086973 | 0.83362 | 0.54837 | 3.9593e-21 | 4.4593e-21
583.25 | 0.2144 | 61.9843 | 1.8365 | 0.086972 | 0.83362 | 0.59262 | 4.2789e-21 | 4.7789e-21
583.3 | 0.2201 | 60.5875 | 1.8365 | 0.086972 | 0.83362 | 0.63821 | 4.608e-21 | 5.108e-21
583.35 | 0.2365 | 59.114 | 1.8365 | 0.086971 | 0.83362 | 0.68745 | 4.9636e-21 | 5.4636e-21
583.4 | 0.2464 | 58.0666 | 1.8365 | 0.08697 | 0.83362 | 0.72321 | 5.2217e-21 | 5.7217e-21
583.45 | 0.2572 | 55.9774 | 1.8365 | 0.08697 | 0.83362 | 0.7965 | 5.7509e-21 | 6.2509e-21
583.5 | 0.2664 | 55.0139 | 1.8365 | 0.086969 | 0.83363 | 0.83123 | 6.0016e-21 | 6.5016e-21
583.55 | 0.2772 | 53.5505 | 1.8365 | 0.086968 | 0.83363 | 0.88515 | 6.391e-21 | 6.891e-21
583.6 | 0.287 | 52.613 | 1.8365 | 0.086968 | 0.83363 | 0.92048 | 6.646e-21 | 7.146e-21
583.65 | 0.2884 | 51.5958 | 1.8365 | 0.086967 | 0.83363 | 0.95953 | 6.928e-21 | 7.428e-21
583.7 | 0.2909 | 51.1441 | 1.8365 | 0.086967 | 0.83363 | 0.97711 | 7.055e-21 | 7.555e-21
583.75 | 0.2936 | 50.844 | 1.8365 | 0.086966 | 0.83363 | 0.98889 | 7.14e-21 | 7.64e-21
583.8 | 0.2916 | 50.317 | 1.8365 | 0.086965 | 0.83363 | 1.0097 | 7.2905e-21 | 7.7905e-21
583.85 | 0.2877 | 50.9301 | 1.8365 | 0.086965 | 0.83363 | 0.98551 | 7.1156e-21 | 7.6156e-21
583.9 | 0.2798 | 51.1498 | 1.8365 | 0.086964 | 0.83363 | 0.9769 | 7.0535e-21 | 7.5535e-21
583.95 | 0.2733 | 52.1798 | 1.8365 | 0.086963 | 0.83364 | 0.93703 | 6.7656e-21 | 7.2656e-21
584 | 0.2641 | 53.1886 | 1.8365 | 0.086963 | 0.83364 | 0.89874 | 6.4891e-21 | 6.9891e-21
584.05 | 0.2519 | 54.7592 | 1.8365 | 0.086962 | 0.83364 | 0.84054 | 6.0689e-21 | 6.5689e-21
584.1 | 0.2423 | 55.9853 | 1.8364 | 0.086962 | 0.83364 | 0.79625 | 5.7491e-21 | 6.2491e-21
584.15 | 0.2317 | 57.142 | 1.8364 | 0.086961 | 0.83364 | 0.75535 | 5.4538e-21 | 5.9538e-21
584.2 | 0.2261 | 58.2087 | 1.8364 | 0.08696 | 0.83364 | 0.71837 | 5.1868e-21 | 5.6868e-21
584.25 | 0.2166 | 59.5806 | 1.8364 | 0.08696 | 0.83364 | 0.67178 | 4.8504e-21 | 5.3504e-21
584.3 | 0.2107 | 60.2937 | 1.8364 | 0.086959 | 0.83364 | 0.64799 | 4.6786e-21 | 5.1786e-21
584.35 | 0.2029 | 61.9077 | 1.8364 | 0.086959 | 0.83364 | 0.59516 | 4.2972e-21 | 4.7972e-21
584.4 | 0.1978 | 62.3837 | 1.8364 | 0.086958 | 0.83365 | 0.57984 | 4.1866e-21 | 4.6866e-21
584.45 | 0.1908 | 63.4927 | 1.8364 | 0.086957 | 0.83365 | 0.5446 | 3.9321e-21 | 4.4321e-21
584.5 | 0.1879 | 63.8092 | 1.8364 | 0.086957 | 0.83365 | 0.53466 | 3.8603e-21 | 4.3603e-21
584.55 | 0.1825 | 65.0507 | 1.8364 | 0.086956 | 0.83365 | 0.49612 | 3.5821e-21 | 4.0821e-21
584.6 | 0.1789 | 65.7879 | 1.8364 | 0.086955 | 0.83365 | 0.47359 | 3.4194e-21 | 3.9194e-21
584.65 | 0.1756 | 66.4545 | 1.8364 | 0.086955 | 0.83365 | 0.45343 | 3.2738e-21 | 3.7738e-21
584.7 | 0.1723 | 66.8606 | 1.8364 | 0.086954 | 0.83365 | 0.44124 | 3.1859e-21 | 3.6859e-21
584.75 | 0.1681 | 67.3696 | 1.8364 | 0.086954 | 0.83365 | 0.42608 | 3.0764e-21 | 3.5764e-21
584.8 | 0.1677 | 67.7985 | 1.8364 | 0.086953 | 0.83365 | 0.41339 | 2.9848e-21 | 3.4848e-21
584.85 | 0.1619 | 68.6295 | 1.8364 | 0.086952 | 0.83366 | 0.38903 | 2.8089e-21 | 3.3089e-21
584.9 | 0.1636 | 68.8315 | 1.8364 | 0.086952 | 0.83366 | 0.38315 | 2.7664e-21 | 3.2664e-21
584.95 | 0.1642 | 68.6626 | 1.8364 | 0.086951 | 0.83366 | 0.38807 | 2.8019e-21 | 3.3019e-21
585 | 0.1615 | 68.6654 | 1.8364 | 0.086951 | 0.83366 | 0.38799 | 2.8014e-21 | 3.3014e-21
585.05 | 0.1615 | 68.6494 | 1.8364 | 0.08695 | 0.83366 | 0.38846 | 2.8047e-21 | 3.3047e-21
585.1 | 0.1703 | 68.1767 | 1.8364 | 0.086949 | 0.83366 | 0.40228 | 2.9045e-21 | 3.4045e-21
585.15 | 0.1687 | 68.0951 | 1.8364 | 0.086949 | 0.83366 | 0.40468 | 2.9219e-21 | 3.4219e-21
585.2 | 0.1735 | 67.3422 | 1.8364 | 0.086948 | 0.83366 | 0.42692 | 3.0824e-21 | 3.5824e-21
585.25 | 0.1799 | 66.4926 | 1.8364 | 0.086947 | 0.83366 | 0.45231 | 3.2658e-21 | 3.7658e-21
585.3 | 0.1885 | 65.4763 | 1.8363 | 0.086947 | 0.83367 | 0.48312 | 3.4882e-21 | 3.9882e-21
585.35 | 0.1959 | 64.0224 | 1.8363 | 0.086946 | 0.83367 | 0.52803 | 3.8125e-21 | 4.3125e-21
585.4 | 0.2096 | 62.6553 | 1.8363 | 0.086946 | 0.83367 | 0.5712 | 4.1242e-21 | 4.6242e-21
585.45 | 0.2186 | 60.6522 | 1.8363 | 0.086945 | 0.83367 | 0.63619 | 4.5934e-21 | 5.0934e-21
585.5 | 0.2345 | 59.5844 | 1.8363 | 0.086944 | 0.83367 | 0.67172 | 4.85e-21 | 5.35e-21
585.55 | 0.2411 | 57.6044 | 1.8363 | 0.086944 | 0.83367 | 0.73931 | 5.338e-21 | 5.838e-21
585.6 | 0.2604 | 56.2129 | 1.8363 | 0.086943 | 0.83367 | 0.78822 | 5.6911e-21 | 6.1911e-21
585.65 | 0.2632 | 54.68 | 1.8363 | 0.086943 | 0.83367 | 0.84352 | 6.0904e-21 | 6.5904e-21
585.7 | 0.2705 | 54.1311 | 1.8363 | 0.086942 | 0.83368 | 0.8637 | 6.2361e-21 | 6.7361e-21
585.75 | 0.2698 | 52.9325 | 1.8363 | 0.086941 | 0.83368 | 0.90848 | 6.5595e-21 | 7.0595e-21
585.8 | 0.2704 | 53.2365 | 1.8363 | 0.086941 | 0.83368 | 0.89703 | 6.4768e-21 | 6.9768e-21
585.85 | 0.2695 | 53.9396 | 1.8363 | 0.08694 | 0.83368 | 0.8708 | 6.2873e-21 | 6.7873e-21
585.9 | 0.2671 | 53.8425 | 1.8363 | 0.086939 | 0.83368 | 0.8744 | 6.3134e-21 | 6.8134e-21
585.95 | 0.2669 | 53.886 | 1.8363 | 0.086939 | 0.83368 | 0.87279 | 6.3017e-21 | 6.8017e-21
586 | 0.2705 | 53.9656 | 1.8363 | 0.086938 | 0.83368 | 0.86984 | 6.2804e-21 | 6.7804e-21
586.05 | 0.2748 | 53.4532 | 1.8363 | 0.086938 | 0.83368 | 0.88892 | 6.4182e-21 | 6.9182e-21
586.1 | 0.291 | 51.8944 | 1.8363 | 0.086937 | 0.83368 | 0.94812 | 6.8456e-21 | 7.3456e-21
586.15 | 0.3073 | 50.5394 | 1.8363 | 0.086936 | 0.83369 | 1.001 | 7.2277e-21 | 7.7277e-21
586.2 | 0.3326 | 48.3437 | 1.8363 | 0.086936 | 0.83369 | 1.0899 | 7.8691e-21 | 8.3691e-21
586.25 | 0.3629 | 45.0071 | 1.8363 | 0.086935 | 0.83369 | 1.2329 | 8.9019e-21 | 9.4019e-21
586.3 | 0.3973 | 41.9973 | 1.8363 | 0.086935 | 0.83369 | 1.3713 | 9.9014e-21 | 1.0401e-20
586.35 | 0.4318 | 39.2585 | 1.8363 | 0.086934 | 0.83369 | 1.5062 | 1.0875e-20 | 1.1375e-20
586.4 | 0.4547 | 35.4847 | 1.8363 | 0.086933 | 0.83369 | 1.7084 | 1.2335e-20 | 1.2835e-20
586.45 | 0.4524 | 34.6011 | 1.8362 | 0.086933 | 0.83369 | 1.7588 | 1.2699e-20 | 1.3199e-20
586.5 | 0.4331 | 35.0646 | 1.8362 | 0.086932 | 0.83369 | 1.7322 | 1.2507e-20 | 1.3007e-20
586.55 | 0.4098 | 36.6878 | 1.8362 | 0.086931 | 0.83369 | 1.6417 | 1.1853e-20 | 1.2353e-20
586.6 | 0.3643 | 40.2502 | 1.8362 | 0.086931 | 0.8337 | 1.4563 | 1.0515e-20 | 1.1015e-20
586.65 | 0.3401 | 43.4775 | 1.8362 | 0.08693 | 0.8337 | 1.3021 | 9.4013e-21 | 9.9013e-21
586.7 | 0.3099 | 46.5735 | 1.8362 | 0.08693 | 0.8337 | 1.1645 | 8.408e-21 | 8.908e-21
586.75 | 0.2901 | 49.1339 | 1.8362 | 0.086929 | 0.8337 | 1.0575 | 7.6352e-21 | 8.1352e-21
586.8 | 0.2676 | 52.2595 | 1.8362 | 0.086928 | 0.8337 | 0.93413 | 6.7446e-21 | 7.2446e-21
586.85 | 0.2563 | 53.5941 | 1.8362 | 0.086928 | 0.8337 | 0.8837 | 6.3805e-21 | 6.8805e-21
586.9 | 0.2437 | 56.2281 | 1.8362 | 0.086927 | 0.8337 | 0.78775 | 5.6877e-21 | 6.1877e-21
586.95 | 0.2395 | 56.7012 | 1.8362 | 0.086927 | 0.8337 | 0.77099 | 5.5667e-21 | 6.0667e-21
587 | 0.2342 | 58.0428 | 1.8362 | 0.086926 | 0.8337 | 0.72423 | 5.2291e-21 | 5.7291e-21
587.05 | 0.2332 | 58.2568 | 1.8362 | 0.086925 | 0.83371 | 0.71687 | 5.1759e-21 | 5.6759e-21
587.1 | 0.2331 | 58.5858 | 1.8362 | 0.086925 | 0.83371 | 0.70561 | 5.0946e-21 | 5.5946e-21
587.15 | 0.2365 | 58.1277 | 1.8362 | 0.086924 | 0.83371 | 0.72131 | 5.208e-21 | 5.708e-21
587.2 | 0.248 | 57.6478 | 1.8362 | 0.086924 | 0.83371 | 0.73789 | 5.3278e-21 | 5.8278e-21
587.25 | 0.2517 | 56.7523 | 1.8362 | 0.086923 | 0.83371 | 0.76921 | 5.5538e-21 | 6.0538e-21
587.3 | 0.2692 | 55.2964 | 1.8362 | 0.086922 | 0.83371 | 0.82119 | 5.9292e-21 | 6.4292e-21
587.35 | 0.2767 | 54.1524 | 1.8362 | 0.086922 | 0.83371 | 0.863 | 6.2311e-21 | 6.7311e-21
587.4 | 0.3088 | 51.0198 | 1.8362 | 0.086921 | 0.83371 | 0.98218 | 7.0916e-21 | 7.5916e-21
587.45 | 0.329 | 48.6534 | 1.8362 | 0.086921 | 0.83371 | 1.0772 | 7.7774e-21 | 8.2774e-21
587.5 | 0.3726 | 45.157 | 1.8362 | 0.08692 | 0.83372 | 1.2263 | 8.8543e-21 | 9.3543e-21
587.55 | 0.4182 | 42.8737 | 1.8362 | 0.086919 | 0.83372 | 1.3301 | 9.6036e-21 | 1.0104e-20
587.6 | 0.4595 | 37.0889 | 1.8362 | 0.086919 | 0.83372 | 1.62 | 1.1697e-20 | 1.2197e-20
587.65 | 0.5343 | 33.6141 | 1.8362 | 0.086918 | 0.83372 | 1.8167 | 1.3117e-20 | 1.3617e-20
587.7 | 0.6371 | 27.6471 | 1.8361 | 0.086917 | 0.83372 | 2.2076 | 1.5939e-20 | 1.6439e-20
587.75 | 0.6973 | 25.5592 | 1.8361 | 0.086917 | 0.83372 | 2.3646 | 1.7073e-20 | 1.7573e-20
587.8 | 0.8047 | 18.1603 | 1.8361 | 0.086916 | 0.83372 | 3.0482 | 2.2008e-20 | 2.2508e-20
587.85 | 1.0046 | 14.5065 | 1.8361 | 0.086916 | 0.83372 | 3.4974 | 2.5252e-20 | 2.5752e-20
587.9 | 1.184 | 8.8406 | 1.8361 | 0.086915 | 0.83372 | 4.4879 | 3.2404e-20 | 3.2904e-20
587.95 | 1.4606 | 5.3034 | 1.8361 | 0.086914 | 0.83373 | 5.5099 | 3.9783e-20 | 4.0283e-20
588 | 1.6667 | 3.0948 | 1.8361 | 0.086914 | 0.83373 | 6.5872 | 4.7561e-20 | 4.8061e-20
588.05 | 1.9017 | 1.9029 | 1.8361 | 0.086913 | 0.83373 | 7.5599 | 5.4584e-20 | 5.5084e-20
588.1 | 2.0303 | 0.9603 | 1.8361 | 0.086913 | 0.83373 | 8.9277 | 6.446e-20 | 6.496e-20
588.15 | 2.1077 | 0.7058 | 1.8361 | 0.086912 | 0.83373 | 9.5435 | 6.8906e-20 | 6.9406e-20
588.2 | 2.0914 | 0.5736 | 1.8361 | 0.086911 | 0.83373 | 9.9583 | 7.1901e-20 | 7.2401e-20
588.25 | 1.9934 | 0.6231 | 1.8361 | 0.086911 | 0.83373 | 9.7928 | 7.0706e-20 | 7.1206e-20
588.3 | 1.8798 | 0.8427 | 1.8361 | 0.08691 | 0.83373 | 9.1889 | 6.6346e-20 | 6.6846e-20
588.35 | 1.6225 | 1.1657 | 1.8361 | 0.08691 | 0.83373 | 8.54 | 6.1661e-20 | 6.2161e-20
588.4 | 1.4533 | 2.585 | 1.8361 | 0.086909 | 0.83374 | 6.9472 | 5.016e-20 | 5.066e-20
588.45 | 1.184 | 3.6946 | 1.8361 | 0.086908 | 0.83374 | 6.2329 | 4.5003e-20 | 4.5503e-20
588.5 | 1.0835 | 6.7189 | 1.8361 | 0.086908 | 0.83374 | 5.0368 | 3.6367e-20 | 3.6867e-20
588.55 | 0.9143 | 8.3384 | 1.8361 | 0.086907 | 0.83374 | 4.6049 | 3.3249e-20 | 3.3749e-20
588.6 | 0.8332 | 11.7799 | 1.8361 | 0.086907 | 0.83374 | 3.9139 | 2.8259e-20 | 2.8759e-20
588.65 | 0.7316 | 15.437 | 1.8361 | 0.086906 | 0.83374 | 3.3731 | 2.4355e-20 | 2.4855e-20
588.7 | 0.6513 | 18.6215 | 1.8361 | 0.086905 | 0.83374 | 2.998 | 2.1647e-20 | 2.2147e-20
588.75 | 0.5963 | 21.9211 | 1.8361 | 0.086905 | 0.83374 | 2.6718 | 1.9291e-20 | 1.9791e-20
588.8 | 0.5533 | 25.2901 | 1.8361 | 0.086904 | 0.83374 | 2.3859 | 1.7226e-20 | 1.7726e-20
588.85 | 0.4882 | 28.3897 | 1.8361 | 0.086904 | 0.83375 | 2.1546 | 1.5557e-20 | 1.6057e-20
588.9 | 0.4625 | 30.7557 | 1.836 | 0.086903 | 0.83375 | 1.9945 | 1.4401e-20 | 1.4901e-20
588.95 | 0.4191 | 34.948 | 1.836 | 0.086902 | 0.83375 | 1.739 | 1.2556e-20 | 1.3056e-20
589 | 0.3897 | 37.4379 | 1.836 | 0.086902 | 0.83375 | 1.6013 | 1.1562e-20 | 1.2062e-20
589.05 | 0.3549 | 41.4163 | 1.836 | 0.086901 | 0.83375 | 1.3993 | 1.0104e-20 | 1.0604e-20
589.1 | 0.3362 | 43.2714 | 1.836 | 0.086901 | 0.83375 | 1.3117 | 9.4709e-21 | 9.9709e-21
589.15 | 0.3125 | 46.6693 | 1.836 | 0.0869 | 0.83375 | 1.1605 | 8.3793e-21 | 8.8793e-21
589.2 | 0.2994 | 48.373 | 1.836 | 0.086899 | 0.83375 | 1.0888 | 7.8615e-21 | 8.3615e-21
589.25 | 0.2867 | 49.9298 | 1.836 | 0.086899 | 0.83375 | 1.0255 | 7.4041e-21 | 7.9041e-21
589.3 | 0.2763 | 51.1945 | 1.836 | 0.086898 | 0.83376 | 0.97544 | 7.0429e-21 | 7.5429e-21
589.35 | 0.2645 | 53.3948 | 1.836 | 0.086897 | 0.83376 | 0.89129 | 6.4353e-21 | 6.9353e-21
589.4 | 0.262 | 54.0168 | 1.836 | 0.086897 | 0.83376 | 0.86812 | 6.268e-21 | 6.768e-21
589.45 | 0.2508 | 55.0617 | 1.836 | 0.086896 | 0.83376 | 0.82981 | 5.9914e-21 | 6.4914e-21
589.5 | 0.2473 | 55.6387 | 1.836 | 0.086896 | 0.83376 | 0.80896 | 5.8409e-21 | 6.3409e-21
589.55 | 0.2513 | 56.0671 | 1.836 | 0.086895 | 0.83376 | 0.79362 | 5.7301e-21 | 6.2301e-21
589.6 | 0.2493 | 56.2615 | 1.836 | 0.086894 | 0.83376 | 0.7867 | 5.6802e-21 | 6.1802e-21
589.65 | 0.2503 | 56.3229 | 1.836 | 0.086894 | 0.83376 | 0.78453 | 5.6644e-21 | 6.1644e-21
589.7 | 0.2538 | 56.015 | 1.836 | 0.086893 | 0.83376 | 0.79549 | 5.7436e-21 | 6.2436e-21
589.75 | 0.2569 | 55.4231 | 1.836 | 0.086893 | 0.83376 | 0.81674 | 5.897e-21 | 6.397e-21
589.8 | 0.2615 | 55.2357 | 1.836 | 0.086892 | 0.83377 | 0.82352 | 5.946e-21 | 6.446e-21
589.85 | 0.2683 | 54.592 | 1.836 | 0.086891 | 0.83377 | 0.84696 | 6.1153e-21 | 6.6153e-21
589.9 | 0.2784 | 53.7024 | 1.836 | 0.086891 | 0.83377 | 0.87983 | 6.3525e-21 | 6.8525e-21
589.95 | 0.2874 | 52.4488 | 1.836 | 0.08689 | 0.83377 | 0.92707 | 6.6936e-21 | 7.1936e-21
590 | 0.2941 | 51.8131 | 1.836 | 0.08689 | 0.83377 | 0.95146 | 6.8697e-21 | 7.3697e-21
590.05 | 0.3042 | 50.3628 | 1.836 | 0.086889 | 0.83377 | 1.0082 | 7.2797e-21 | 7.7797e-21
590.1 | 0.3185 | 49.2892 | 1.8359 | 0.086888 | 0.83377 | 1.0513 | 7.5909e-21 | 8.0909e-21
590.15 | 0.3278 | 47.805 | 1.8359 | 0.086888 | 0.83377 | 1.1125 | 8.0324e-21 | 8.5324e-21
590.2 | 0.339 | 47.045 | 1.8359 | 0.086887 | 0.83377 | 1.1445 | 8.2639e-21 | 8.7639e-21
590.25 | 0.3461 | 45.6256 | 1.8359 | 0.086887 | 0.83378 | 1.2058 | 8.7063e-21 | 9.2063e-21
590.3 | 0.3548 | 45.1696 | 1.8359 | 0.086886 | 0.83378 | 1.2259 | 8.8514e-21 | 9.3514e-21
590.35 | 0.3592 | 44.0095 | 1.8359 | 0.086885 | 0.83378 | 1.278 | 9.2271e-21 | 9.7271e-21
590.4 | 0.3634 | 43.6853 | 1.8359 | 0.086885 | 0.83378 | 1.2927 | 9.3339e-21 | 9.8339e-21
590.45 | 0.3705 | 43.0193 | 1.8359 | 0.086884 | 0.83378 | 1.3235 | 9.5558e-21 | 1.0056e-20
590.5 | 0.3733 | 42.4112 | 1.8359 | 0.086884 | 0.83378 | 1.3519 | 9.7614e-21 | 1.0261e-20
590.55 | 0.3744 | 42.5396 | 1.8359 | 0.086883 | 0.83378 | 1.3459 | 9.7177e-21 | 1.0218e-20
590.6 | 0.3736 | 42.2774 | 1.8359 | 0.086882 | 0.83378 | 1.3583 | 9.807e-21 | 1.0307e-20
590.65 | 0.3749 | 41.7925 | 1.8359 | 0.086882 | 0.83378 | 1.3813 | 9.9736e-21 | 1.0474e-20
590.7 | 0.3812 | 41.5383 | 1.8359 | 0.086881 | 0.83379 | 1.3936 | 1.0062e-20 | 1.0562e-20
590.75 | 0.377 | 41.8289 | 1.8359 | 0.086881 | 0.83379 | 1.3796 | 9.9611e-21 | 1.0461e-20
590.8 | 0.3782 | 41.7569 | 1.8359 | 0.08688 | 0.83379 | 1.3831 | 9.986e-21 | 1.0486e-20
590.85 | 0.3777 | 41.2838 | 1.8359 | 0.086879 | 0.83379 | 1.4059 | 1.0151e-20 | 1.0651e-20
590.9 | 0.3687 | 41.6614 | 1.8359 | 0.086879 | 0.83379 | 1.3876 | 1.0019e-20 | 1.0519e-20
590.95 | 0.3634 | 42.5149 | 1.8359 | 0.086878 | 0.83379 | 1.3471 | 9.7263e-21 | 1.0226e-20
591 | 0.3463 | 43.2128 | 1.8359 | 0.086878 | 0.83379 | 1.3145 | 9.4912e-21 | 9.9912e-21
591.05 | 0.334 | 44.2885 | 1.8359 | 0.086877 | 0.83379 | 1.2654 | 9.1361e-21 | 9.6361e-21
591.1 | 0.3172 | 45.5248 | 1.8359 | 0.086876 | 0.83379 | 1.2103 | 8.7386e-21 | 9.2386e-21
591.15 | 0.304 | 47.6058 | 1.8359 | 0.086876 | 0.8338 | 1.1209 | 8.0931e-21 | 8.5931e-21
591.2 | 0.282 | 50.2113 | 1.8359 | 0.086875 | 0.8338 | 1.0143 | 7.3237e-21 | 7.8237e-21
591.25 | 0.2726 | 51.6819 | 1.8359 | 0.086875 | 0.8338 | 0.9566 | 6.9068e-21 | 7.4068e-21
591.3 | 0.2515 | 53.6392 | 1.8359 | 0.086874 | 0.8338 | 0.88225 | 6.3701e-21 | 6.8701e-21
591.35 | 0.2437 | 55.1119 | 1.8358 | 0.086874 | 0.8338 | 0.82809 | 5.979e-21 | 6.479e-21
591.4 | 0.2262 | 57.4516 | 1.8358 | 0.086873 | 0.8338 | 0.74493 | 5.3786e-21 | 5.8786e-21
591.45 | 0.2156 | 59.5066 | 1.8358 | 0.086872 | 0.8338 | 0.67465 | 4.8711e-21 | 5.3711e-21
591.5 | 0.2033 | 60.9803 | 1.8358 | 0.086872 | 0.8338 | 0.62572 | 4.5179e-21 | 5.0179e-21
591.55 | 0.1992 | 62.2689 | 1.8358 | 0.086871 | 0.8338 | 0.5839 | 4.2159e-21 | 4.7159e-21
591.6 | 0.1925 | 63.3104 | 1.8358 | 0.086871 | 0.83381 | 0.55073 | 3.9764e-21 | 4.4764e-21
591.65 | 0.194 | 63.9347 | 1.8358 | 0.08687 | 0.83381 | 0.53111 | 3.8347e-21 | 4.3347e-21
591.7 | 0.1906 | 64.3229 | 1.8358 | 0.086869 | 0.83381 | 0.519 | 3.7473e-21 | 4.2473e-21
591.75 | 0.1927 | 64.4517 | 1.8358 | 0.086869 | 0.83381 | 0.51501 | 3.7185e-21 | 4.2185e-21
591.8 | 0.1927 | 64.5823 | 1.8358 | 0.086868 | 0.83381 | 0.51096 | 3.6892e-21 | 4.1892e-21
591.85 | 0.1934 | 64.2969 | 1.8358 | 0.086868 | 0.83381 | 0.51982 | 3.7532e-21 | 4.2532e-21
591.9 | 0.2002 | 63.9381 | 1.8358 | 0.086867 | 0.83381 | 0.53101 | 3.834e-21 | 4.334e-21
591.95 | 0.2045 | 63.4092 | 1.8358 | 0.086866 | 0.83381 | 0.54763 | 3.954e-21 | 4.454e-21
592 | 0.2096 | 62.5934 | 1.8358 | 0.086866 | 0.83381 | 0.57353 | 4.141e-21 | 4.641e-21
592.05 | 0.2139 | 62.0473 | 1.8358 | 0.086865 | 0.83382 | 0.59106 | 4.2676e-21 | 4.7676e-21
592.1 | 0.2238 | 61.2457 | 1.8358 | 0.086865 | 0.83382 | 0.61707 | 4.4554e-21 | 4.9554e-21
592.15 | 0.2302 | 60.4287 | 1.8358 | 0.086864 | 0.83382 | 0.64393 | 4.6493e-21 | 5.1493e-21
592.2 | 0.2455 | 58.8844 | 1.8358 | 0.086863 | 0.83382 | 0.69571 | 5.0232e-21 | 5.5232e-21
592.25 | 0.2513 | 58.0042 | 1.8358 | 0.086863 | 0.83382 | 0.72583 | 5.2407e-21 | 5.7407e-21
592.3 | 0.2668 | 56.3906 | 1.8358 | 0.086862 | 0.83382 | 0.78226 | 5.6481e-21 | 6.1481e-21
592.35 | 0.2746 | 55.3174 | 1.8358 | 0.086862 | 0.83382 | 0.82069 | 5.9256e-21 | 6.4256e-21
592.4 | 0.305 | 52.9567 | 1.8358 | 0.086861 | 0.83382 | 0.90792 | 6.5554e-21 | 7.0554e-21
592.45 | 0.3182 | 50.7309 | 1.8358 | 0.08686 | 0.83382 | 0.9938 | 7.1755e-21 | 7.6755e-21
592.5 | 0.3618 | 47.8303 | 1.8358 | 0.08686 | 0.83382 | 1.1116 | 8.0257e-21 | 8.5257e-21
592.55 | 0.3941 | 44.5153 | 1.8357 | 0.086859 | 0.83383 | 1.2552 | 9.0629e-21 | 9.5629e-21
592.6 | 0.4456 | 40.5785 | 1.8357 | 0.086859 | 0.83383 | 1.4404 | 1.04e-20 | 1.09e-20
592.65 | 0.4797 | 38.4628 | 1.8357 | 0.086858 | 0.83383 | 1.5475 | 1.1173e-20 | 1.1673e-20
592.7 | 0.5477 | 33.4328 | 1.8357 | 0.086857 | 0.83383 | 1.8278 | 1.3197e-20 | 1.3697e-20
592.75 | 0.5824 | 30.58 | 1.8357 | 0.086857 | 0.83383 | 2.0062 | 1.4485e-20 | 1.4985e-20
592.8 | 0.598 | 27.8671 | 1.8357 | 0.086856 | 0.83383 | 2.192 | 1.5827e-20 | 1.6327e-20
592.85 | 0.6107 | 25.8781 | 1.8357 | 0.086856 | 0.83383 | 2.3401 | 1.6896e-20 | 1.7396e-20
592.9 | 0.6062 | 24.0815 | 1.8357 | 0.086855 | 0.83383 | 2.484 | 1.7935e-20 | 1.8435e-20
592.95 | 0.5732 | 23.8657 | 1.8357 | 0.086854 | 0.83383 | 2.502 | 1.8065e-20 | 1.8565e-20
593 | 0.5331 | 25.84 | 1.8357 | 0.086854 | 0.83384 | 2.3431 | 1.6917e-20 | 1.7417e-20
593.05 | 0.4696 | 27.3963 | 1.8357 | 0.086853 | 0.83384 | 2.2261 | 1.6073e-20 | 1.6573e-20
593.1 | 0.4212 | 32.0892 | 1.8357 | 0.086853 | 0.83384 | 1.9099 | 1.379e-20 | 1.429e-20
593.15 | 0.3721 | 34.9032 | 1.8357 | 0.086852 | 0.83384 | 1.7418 | 1.2576e-20 | 1.3076e-20
593.2 | 0.3342 | 40.311 | 1.8357 | 0.086852 | 0.83384 | 1.4537 | 1.0496e-20 | 1.0996e-20
593.25 | 0.2969 | 43.4715 | 1.8357 | 0.086851 | 0.83384 | 1.3027 | 9.4058e-21 | 9.9058e-21
593.3 | 0.2748 | 48.2084 | 1.8357 | 0.08685 | 0.83384 | 1.0959 | 7.9123e-21 | 8.4123e-21
593.35 | 0.2508 | 51.3129 | 1.8357 | 0.08685 | 0.83384 | 0.97104 | 7.0111e-21 | 7.5111e-21
593.4 | 0.2261 | 55.4249 | 1.8357 | 0.086849 | 0.83384 | 0.81687 | 5.8979e-21 | 6.3979e-21
593.45 | 0.2069 | 57.8893 | 1.8357 | 0.086849 | 0.83385 | 0.72986 | 5.2698e-21 | 5.7698e-21
593.5 | 0.1908 | 62.029 | 1.8357 | 0.086848 | 0.83385 | 0.59172 | 4.2724e-21 | 4.7724e-21
593.55 | 0.1778 | 63.5456 | 1.8357 | 0.086847 | 0.83385 | 0.54342 | 3.9236e-21 | 4.4236e-21
593.6 | 0.166 | 65.5539 | 1.8357 | 0.086847 | 0.83385 | 0.48119 | 3.4743e-21 | 3.9743e-21
593.65 | 0.1571 | 66.2528 | 1.8357 | 0.086846 | 0.83385 | 0.45998 | 3.3212e-21 | 3.8212e-21
593.7 | 0.1523 | 68.8336 | 1.8357 | 0.086846 | 0.83385 | 0.38356 | 2.7694e-21 | 3.2694e-21
593.75 | 0.1436 | 69.8038 | 1.8357 | 0.086845 | 0.83385 | 0.35556 | 2.5673e-21 | 3.0673e-21
593.8 | 0.1408 | 71.1993 | 1.8356 | 0.086844 | 0.83385 | 0.31598 | 2.2814e-21 | 2.7814e-21
593.85 | 0.1344 | 72.1445 | 1.8356 | 0.086844 | 0.83385 | 0.2896 | 2.091e-21 | 2.591e-21
593.9 | 0.1329 | 72.8865 | 1.8356 | 0.086843 | 0.83386 | 0.26914 | 1.9433e-21 | 2.4433e-21
593.95 | 0.1285 | 73.304 | 1.8356 | 0.086843 | 0.83386 | 0.25772 | 1.8608e-21 | 2.3608e-21
594 | 0.129 | 73.8919 | 1.8356 | 0.086842 | 0.83386 | 0.24175 | 1.7455e-21 | 2.2455e-21
594.05 | 0.1284 | 74.4246 | 1.8356 | 0.086841 | 0.83386 | 0.22738 | 1.6418e-21 | 2.1418e-21
594.1 | 0.1272 | 74.9047 | 1.8356 | 0.086841 | 0.83386 | 0.21453 | 1.5489e-21 | 2.0489e-21
594.15 | 0.1233 | 75.1961 | 1.8356 | 0.08684 | 0.83386 | 0.20676 | 1.4929e-21 | 1.9929e-21
594.2 | 0.1213 | 74.8313 | 1.8356 | 0.08684 | 0.83386 | 0.21649 | 1.5631e-21 | 2.0631e-21
594.25 | 0.1255 | 75.1182 | 1.8356 | 0.086839 | 0.83386 | 0.20884 | 1.5079e-21 | 2.0079e-21
594.3 | 0.1228 | 75.3304 | 1.8356 | 0.086839 | 0.83386 | 0.2032 | 1.4672e-21 | 1.9672e-21
594.35 | 0.1235 | 75.3021 | 1.8356 | 0.086838 | 0.83386 | 0.20396 | 1.4726e-21 | 1.9726e-21
594.4 | 0.1217 | 75.3352 | 1.8356 | 0.086837 | 0.83387 | 0.20308 | 1.4663e-21 | 1.9663e-21
594.45 | 0.1235 | 75.1603 | 1.8356 | 0.086837 | 0.83387 | 0.20773 | 1.4999e-21 | 1.9999e-21
594.5 | 0.126 | 75.217 | 1.8356 | 0.086836 | 0.83387 | 0.20623 | 1.489e-21 | 1.989e-21
594.55 | 0.1276 | 74.9651 | 1.8356 | 0.086836 | 0.83387 | 0.21294 | 1.5375e-21 | 2.0375e-21
594.6 | 0.129 | 74.3599 | 1.8356 | 0.086835 | 0.83387 | 0.22915 | 1.6545e-21 | 2.1545e-21
594.65 | 0.1341 | 74.348 | 1.8356 | 0.086834 | 0.83387 | 0.22947 | 1.6569e-21 | 2.1569e-21
594.7 | 0.1343 | 73.5851 | 1.8356 | 0.086834 | 0.83387 | 0.25011 | 1.8058e-21 | 2.3058e-21
594.75 | 0.1375 | 73.6765 | 1.8356 | 0.086833 | 0.83387 | 0.24763 | 1.7879e-21 | 2.2879e-21
594.8 | 0.1455 | 72.6588 | 1.8356 | 0.086833 | 0.83387 | 0.27545 | 1.9888e-21 | 2.4888e-21
594.85 | 0.1503 | 71.912 | 1.8356 | 0.086832 | 0.83388 | 0.29611 | 2.138e-21 | 2.638e-21
594.9 | 0.1551 | 71.4987 | 1.8356 | 0.086832 | 0.83388 | 0.30764 | 2.2212e-21 | 2.7212e-21
594.95 | 0.1581 | 71.1912 | 1.8356 | 0.086831 | 0.83388 | 0.31627 | 2.2835e-21 | 2.7835e-21
595 | 0.1641 | 69.9861 | 1.8356 | 0.08683 | 0.83388 | 0.35041 | 2.5301e-21 | 3.0301e-21
595.05 | 0.1675 | 68.8787 | 1.8355 | 0.08683 | 0.83388 | 0.38231 | 2.7604e-21 | 3.2604e-21
595.1 | 0.1702 | 68.0864 | 1.8355 | 0.086829 | 0.83388 | 0.40546 | 2.9275e-21 | 3.4275e-21
595.15 | 0.1706 | 67.8543 | 1.8355 | 0.086829 | 0.83388 | 0.41229 | 2.9768e-21 | 3.4768e-21
595.2 | 0.1729 | 67.0493 | 1.8355 | 0.086828 | 0.83388 | 0.43616 | 3.1492e-21 | 3.6492e-21
595.25 | 0.1652 | 67.5379 | 1.8355 | 0.086827 | 0.83388 | 0.42164 | 3.0443e-21 | 3.5443e-21
595.3 | 0.1608 | 67.5634 | 1.8355 | 0.086827 | 0.83389 | 0.42089 | 3.0389e-21 | 3.5389e-21
595.35 | 0.1581 | 67.9485 | 1.8355 | 0.086826 | 0.83389 | 0.40952 | 2.9569e-21 | 3.4569e-21
595.4 | 0.1508 | 68.8258 | 1.8355 | 0.086826 | 0.83389 | 0.38387 | 2.7716e-21 | 3.2716e-21
595.45 | 0.1419 | 70.1223 | 1.8355 | 0.086825 | 0.83389 | 0.34655 | 2.5021e-21 | 3.0021e-21
595.5 | 0.1373 | 70.973 | 1.8355 | 0.086824 | 0.83389 | 0.32243 | 2.328e-21 | 2.828e-21
595.55 | 0.1319 | 72.4754 | 1.8355 | 0.086824 | 0.83389 | 0.28054 | 2.0256e-21 | 2.5256e-21
595.6 | 0.1276 | 72.9809 | 1.8355 | 0.086823 | 0.83389 | 0.26664 | 1.9252e-21 | 2.4252e-21
595.65 | 0.1259 | 73.8558 | 1.8355 | 0.086823 | 0.83389 | 0.24281 | 1.7531e-21 | 2.2531e-21
595.7 | 0.1223 | 74.5016 | 1.8355 | 0.086822 | 0.83389 | 0.2254 | 1.6274e-21 | 2.1274e-21
595.75 | 0.118 | 75.2548 | 1.8355 | 0.086822 | 0.83389 | 0.20529 | 1.4822e-21 | 1.9822e-21
595.8 | 0.1164 | 75.4128 | 1.8355 | 0.086821 | 0.8339 | 0.20109 | 1.4519e-21 | 1.9519e-21
595.85 | 0.1178 | 75.8452 | 1.8355 | 0.08682 | 0.8339 | 0.18966 | 1.3694e-21 | 1.8694e-21
595.9 | 0.1133 | 76.2628 | 1.8355 | 0.08682 | 0.8339 | 0.17868 | 1.2901e-21 | 1.7901e-21
595.95 | 0.1142 | 76.9103 | 1.8355 | 0.086819 | 0.8339 | 0.16178 | 1.1681e-21 | 1.6681e-21
596 | 0.1115 | 76.6212 | 1.8355 | 0.086819 | 0.8339 | 0.16931 | 1.2225e-21 | 1.7225e-21
596.05 | 0.1118 | 76.7218 | 1.8355 | 0.086818 | 0.8339 | 0.16669 | 1.2035e-21 | 1.7035e-21
596.1 | 0.11 | 77.0049 | 1.8355 | 0.086817 | 0.8339 | 0.15932 | 1.1504e-21 | 1.6504e-21
596.15 | 0.1108 | 77.5568 | 1.8355 | 0.086817 | 0.8339 | 0.14504 | 1.0472e-21 | 1.5472e-21
596.2 | 0.1094 | 77.2703 | 1.8355 | 0.086816 | 0.8339 | 0.15245 | 1.1007e-21 | 1.6007e-21
596.25 | 0.1117 | 77.327 | 1.8355 | 0.086816 | 0.83391 | 0.15098 | 1.0901e-21 | 1.5901e-21
596.3 | 0.1123 | 77.6279 | 1.8354 | 0.086815 | 0.83391 | 0.14322 | 1.0341e-21 | 1.5341e-21
596.35 | 0.1111 | 77.2454 | 1.8354 | 0.086815 | 0.83391 | 0.1531 | 1.1054e-21 | 1.6054e-21
596.4 | 0.1133 | 77.2497 | 1.8354 | 0.086814 | 0.83391 | 0.15299 | 1.1046e-21 | 1.6046e-21
596.45 | 0.1171 | 77.0706 | 1.8354 | 0.086813 | 0.83391 | 0.15764 | 1.1382e-21 | 1.6382e-21
596.5 | 0.1148 | 77.7603 | 1.8354 | 0.086813 | 0.83391 | 0.13982 | 1.0095e-21 | 1.5095e-21
596.55 | 0.1175 | 77.2958 | 1.8354 | 0.086812 | 0.83391 | 0.15181 | 1.0961e-21 | 1.5961e-21
596.6 | 0.1178 | 76.8191 | 1.8354 | 0.086812 | 0.83391 | 0.16418 | 1.1854e-21 | 1.6854e-21
596.65 | 0.1233 | 76.407 | 1.8354 | 0.086811 | 0.83391 | 0.17494 | 1.2631e-21 | 1.7631e-21
596.7 | 0.1227 | 75.966 | 1.8354 | 0.08681 | 0.83392 | 0.18652 | 1.3467e-21 | 1.8467e-21
596.75 | 0.1273 | 75.9041 | 1.8354 | 0.08681 | 0.83392 | 0.18815 | 1.3585e-21 | 1.8585e-21
596.8 | 0.1292 | 75.4614 | 1.8354 | 0.086809 | 0.83392 | 0.19986 | 1.443e-21 | 1.943e-21
596.85 | 0.1338 | 74.7478 | 1.8354 | 0.086809 | 0.83392 | 0.21886 | 1.5802e-21 | 2.0802e-21
596.9 | 0.137 | 74.1802 | 1.8354 | 0.086808 | 0.83392 | 0.23411 | 1.6903e-21 | 2.1903e-21
596.95 | 0.1392 | 73.1345 | 1.8354 | 0.086808 | 0.83392 | 0.26251 | 1.8953e-21 | 2.3953e-21
597 | 0.142 | 72.9771 | 1.8354 | 0.086807 | 0.83392 | 0.26682 | 1.9265e-21 | 2.4265e-21
597.05 | 0.1484 | 72.2651 | 1.8354 | 0.086806 | 0.83392 | 0.28643 | 2.0681e-21 | 2.5681e-21
597.1 | 0.1501 | 71.3751 | 1.8354 | 0.086806 | 0.83392 | 0.31122 | 2.247e-21 | 2.747e-21
597.15 | 0.1526 | 71.0281 | 1.8354 | 0.086805 | 0.83392 | 0.32096 | 2.3174e-21 | 2.8174e-21
597.2 | 0.1587 | 70.3607 | 1.8354 | 0.086805 | 0.83393 | 0.33985 | 2.4538e-21 | 2.9538e-21
597.25 | 0.1603 | 70.0256 | 1.8354 | 0.086804 | 0.83393 | 0.3494 | 2.5227e-21 | 3.0227e-21
597.3 | 0.1626 | 69.6261 | 1.8354 | 0.086804 | 0.83393 | 0.36084 | 2.6054e-21 | 3.1054e-21
597.35 | 0.1663 | 68.8063 | 1.8354 | 0.086803 | 0.83393 | 0.38454 | 2.7764e-21 | 3.2764e-21
597.4 | 0.1649 | 68.5939 | 1.8354 | 0.086802 | 0.83393 | 0.39072 | 2.8211e-21 | 3.3211e-21
597.45 | 0.1699 | 68.2788 | 1.8354 | 0.086802 | 0.83393 | 0.39993 | 2.8876e-21 | 3.3876e-21
597.5 | 0.1738 | 67.5978 | 1.8354 | 0.086801 | 0.83393 | 0.41998 | 3.0324e-21 | 3.5324e-21
597.55 | 0.1752 | 67.4737 | 1.8353 | 0.086801 | 0.83393 | 0.42366 | 3.0589e-21 | 3.5589e-21
597.6 | 0.1814 | 66.4488 | 1.8353 | 0.0868 | 0.83393 | 0.45428 | 3.28e-21 | 3.78e-21
597.65 | 0.1859 | 66.1797 | 1.8353 | 0.086799 | 0.83394 | 0.46239 | 3.3386e-21 | 3.8386e-21
597.7 | 0.1878 | 65.2321 | 1.8353 | 0.086799 | 0.83394 | 0.49124 | 3.5469e-21 | 4.0469e-21
597.75 | 0.1863 | 64.8333 | 1.8353 | 0.086798 | 0.83394 | 0.50351 | 3.6354e-21 | 4.1354e-21
597.8 | 0.1845 | 64.8066 | 1.8353 | 0.086798 | 0.83394 | 0.50433 | 3.6414e-21 | 4.1414e-21
597.85 | 0.1802 | 64.7594 | 1.8353 | 0.086797 | 0.83394 | 0.50579 | 3.6519e-21 | 4.1519e-21
597.9 | 0.1751 | 65.6048 | 1.8353 | 0.086797 | 0.83394 | 0.47986 | 3.4647e-21 | 3.9647e-21
597.95 | 0.1698 | 66.0206 | 1.8353 | 0.086796 | 0.83394 | 0.46722 | 3.3734e-21 | 3.8734e-21
598 | 0.1589 | 67.6987 | 1.8353 | 0.086795 | 0.83394 | 0.41703 | 3.011e-21 | 3.511e-21
598.05 | 0.1532 | 67.9233 | 1.8353 | 0.086795 | 0.83394 | 0.4104 | 2.9632e-21 | 3.4632e-21
598.1 | 0.1469 | 69.8742 | 1.8353 | 0.086794 | 0.83394 | 0.35377 | 2.5543e-21 | 3.0543e-21
598.15 | 0.1428 | 70.305 | 1.8353 | 0.086794 | 0.83395 | 0.34148 | 2.4656e-21 | 2.9656e-21
598.2 | 0.1362 | 72.0096 | 1.8353 | 0.086793 | 0.83395 | 0.29357 | 2.1196e-21 | 2.6196e-21
598.25 | 0.1284 | 72.967 | 1.8353 | 0.086793 | 0.83395 | 0.26716 | 1.9289e-21 | 2.4289e-21
598.3 | 0.1298 | 73.4384 | 1.8353 | 0.086792 | 0.83395 | 0.25428 | 1.836e-21 | 2.336e-21
598.35 | 0.1262 | 73.9114 | 1.8353 | 0.086791 | 0.83395 | 0.24144 | 1.7433e-21 | 2.2433e-21
598.4 | 0.1223 | 75.1812 | 1.8353 | 0.086791 | 0.83395 | 0.20738 | 1.4973e-21 | 1.9973e-21
598.45 | 0.1217 | 74.8626 | 1.8353 | 0.08679 | 0.83395 | 0.21587 | 1.5586e-21 | 2.0586e-21
598.5 | 0.1195 | 76.0295 | 1.8353 | 0.08679 | 0.83395 | 0.18494 | 1.3353e-21 | 1.8353e-21
598.55 | 0.1208 | 75.8351 | 1.8353 | 0.086789 | 0.83395 | 0.19006 | 1.3723e-21 | 1.8723e-21
598.6 | 0.1198 | 75.9444 | 1.8353 | 0.086788 | 0.83396 | 0.18719 | 1.3515e-21 | 1.8515e-21
598.65 | 0.1209 | 75.8342 | 1.8353 | 0.086788 | 0.83396 | 0.19009 | 1.3725e-21 | 1.8725e-21
598.7 | 0.1228 | 75.9085 | 1.8353 | 0.086787 | 0.83396 | 0.18814 | 1.3584e-21 | 1.8584e-21
598.75 | 0.1216 | 75.8163 | 1.8353 | 0.086787 | 0.83396 | 0.19057 | 1.376e-21 | 1.876e-21
598.8 | 0.1224 | 75.6895 | 1.8353 | 0.086786 | 0.83396 | 0.19392 | 1.4001e-21 | 1.9001e-21
598.85 | 0.1258 | 75.168 | 1.8352 | 0.086786 | 0.83396 | 0.20775 | 1.5e-21 | 2e-21
598.9 | 0.1255 | 74.9604 | 1.8352 | 0.086785 | 0.83396 | 0.21328 | 1.54e-21 | 2.04e-21
598.95 | 0.1296 | 74.8347 | 1.8352 | 0.086784 | 0.83396 | 0.21664 | 1.5642e-21 | 2.0642e-21
599 | 0.1307 | 74.5561 | 1.8352 | 0.086784 | 0.83396 | 0.22411 | 1.6181e-21 | 2.1181e-21
599.05 | 0.1291 | 73.9876 | 1.8352 | 0.086783 | 0.83396 | 0.23942 | 1.7286e-21 | 2.2286e-21
599.1 | 0.131 | 73.8458 | 1.8352 | 0.086783 | 0.83397 | 0.24326 | 1.7564e-21 | 2.2564e-21
599.15 | 0.1334 | 73.698 | 1.8352 | 0.086782 | 0.83397 | 0.24727 | 1.7853e-21 | 2.2853e-21
599.2 | 0.1306 | 73.8187 | 1.8352 | 0.086782 | 0.83397 | 0.244 | 1.7617e-21 | 2.2617e-21
599.25 | 0.1307 | 73.7345 | 1.8352 | 0.086781 | 0.83397 | 0.24628 | 1.7782e-21 | 2.2782e-21
599.3 | 0.1287 | 73.7162 | 1.8352 | 0.08678 | 0.83397 | 0.24678 | 1.7818e-21 | 2.2818e-21
599.35 | 0.1271 | 74.1436 | 1.8352 | 0.08678 | 0.83397 | 0.23522 | 1.6983e-21 | 2.1983e-21
599.4 | 0.129 | 74.0131 | 1.8352 | 0.086779 | 0.83397 | 0.23875 | 1.7238e-21 | 2.2238e-21
599.45 | 0.125 | 73.8341 | 1.8352 | 0.086779 | 0.83397 | 0.24359 | 1.7588e-21 | 2.2588e-21
599.5 | 0.1202 | 74.6626 | 1.8352 | 0.086778 | 0.83397 | 0.22128 | 1.5977e-21 | 2.0977e-21
599.55 | 0.1225 | 74.9068 | 1.8352 | 0.086778 | 0.83398 | 0.21475 | 1.5505e-21 | 2.0505e-21
599.6 | 0.1168 | 75.8378 | 1.8352 | 0.086777 | 0.83398 | 0.19005 | 1.3722e-21 | 1.8722e-21
599.65 | 0.1175 | 75.8616 | 1.8352 | 0.086776 | 0.83398 | 0.18942 | 1.3677e-21 | 1.8677e-21
599.7 | 0.1154 | 76.3024 | 1.8352 | 0.086776 | 0.83398 | 0.17784 | 1.284e-21 | 1.784e-21
599.75 | 0.1097 | 76.4951 | 1.8352 | 0.086775 | 0.83398 | 0.17279 | 1.2476e-21 | 1.7476e-21
599.8 | 0.1132 | 76.4718 | 1.8352 | 0.086775 | 0.83398 | 0.17341 | 1.252e-21 | 1.752e-21
599.85 | 0.1121 | 76.7464 | 1.8352 | 0.086774 | 0.83398 | 0.16624 | 1.2003e-21 | 1.7003e-21
599.9 | 0.1142 | 76.9117 | 1.8352 | 0.086774 | 0.83398 | 0.16194 | 1.1692e-21 | 1.6692e-21
599.95 | 0.1181 | 76.892 | 1.8352 | 0.086773 | 0.83398 | 0.16245 | 1.1729e-21 | 1.6729e-21
600 | 0.1163 | 76.9127 | 1.8352 | 0.086772 | 0.83398 | 0.16192 | 1.1691e-21 | 1.6691e-21
600.05 | 0.1169 | 76.3223 | 1.8352 | 0.086772 | 0.83399 | 0.17733 | 1.2804e-21 | 1.7804e-21
600.1 | 0.1151 | 76.3183 | 1.8351 | 0.086771 | 0.83399 | 0.17744 | 1.2811e-21 | 1.7811e-21
600.15 | 0.1153 | 76.3982 | 1.8351 | 0.086771 | 0.83399 | 0.17535 | 1.2661e-21 | 1.7661e-21
600.2 | 0.1126 | 76.3612 | 1.8351 | 0.08677 | 0.83399 | 0.17632 | 1.2731e-21 | 1.7731e-21
600.25 | 0.1086 | 76.8909 | 1.8351 | 0.08677 | 0.83399 | 0.1625 | 1.1733e-21 | 1.6733e-21
600.3 | 0.1087 | 77.3253 | 1.8351 | 0.086769 | 0.83399 | 0.15123 | 1.0919e-21 | 1.5919e-21
600.35 | 0.1033 | 77.8671 | 1.8351 | 0.086768 | 0.83399 | 0.13727 | 9.9112e-22 | 1.4911e-21
600.4 | 0.1028 | 78.0436 | 1.8351 | 0.086768 | 0.83399 | 0.13274 | 9.5844e-22 | 1.4584e-21
600.45 | 0.0965 | 78.8506 | 1.8351 | 0.086767 | 0.83399 | 0.11217 | 8.0991e-22 | 1.3099e-21
600.5 | 0.0945 | 79.5064 | 1.8351 | 0.086767 | 0.834 | 0.09561 | 6.9032e-22 | 1.1903e-21
600.55 | 0.0938 | 80.2296 | 1.8351 | 0.086766 | 0.834 | 0.077502 | 5.5958e-22 | 1.0596e-21
600.6 | 0.09 | 80.3435 | 1.8351 | 0.086766 | 0.834 | 0.074667 | 5.3911e-22 | 1.0391e-21
600.65 | 0.0881 | 80.7484 | 1.8351 | 0.086765 | 0.834 | 0.064616 | 4.6654e-22 | 9.6654e-22
600.7 | 0.0875 | 80.7728 | 1.8351 | 0.086764 | 0.834 | 0.064014 | 4.622e-22 | 9.622e-22
600.75 | 0.0856 | 81.4667 | 1.8351 | 0.086764 | 0.834 | 0.046908 | 3.3869e-22 | 8.3869e-22
600.8 | 0.0873 | 81.39 | 1.8351 | 0.086763 | 0.834 | 0.048795 | 3.5231e-22 | 8.5231e-22
600.85 | 0.0852 | 81.7173 | 1.8351 | 0.086763 | 0.834 | 0.040771 | 2.9437e-22 | 7.9437e-22
600.9 | 0.0822 | 82.0739 | 1.8351 | 0.086762 | 0.834 | 0.032065 | 2.3151e-22 | 7.3151e-22
600.95 | 0.0844 | 82.4802 | 1.8351 | 0.086762 | 0.834 | 0.022191 | 1.6022e-22 | 6.6022e-22
601 | 0.0833 | 82.5949 | 1.8351 | 0.086761 | 0.83401 | 0.019414 | 1.4017e-22 | 6.4017e-22
601.05 | 0.0844 | 81.9522 | 1.8351 | 0.08676 | 0.83401 | 0.03504 | 2.53e-22 | 7.53e-22
601.1 | 0.083 | 82.2851 | 1.8351 | 0.08676 | 0.83401 | 0.026935 | 1.9447e-22 | 6.9447e-22
601.15 | 0.0844 | 83.077 | 1.8351 | 0.086759 | 0.83401 | 0.0077814 | 5.6183e-23 | 5.5618e-22
601.2 | 0.0834 | 82.4097 | 1.8351 | 0.086759 | 0.83401 | 0.023913 | 1.7266e-22 | 6.7266e-22
601.25 | 0.0841 | 82.4121 | 1.8351 | 0.086758 | 0.83401 | 0.023858 | 1.7226e-22 | 6.7226e-22
601.3 | 0.0806 | 82.8822 | 1.8351 | 0.086758 | 0.83401 | 0.012484 | 9.0137e-23 | 5.9014e-22
601.35 | 0.0811 | 82.4991 | 1.8351 | 0.086757 | 0.83401 | 0.021752 | 1.5706e-22 | 6.5706e-22
601.4 | 0.0804 | 82.9337 | 1.835 | 0.086756 | 0.83401 | 0.011247 | 8.1203e-23 | 5.812e-22
601.45 | 0.0816 | 82.9965 | 1.835 | 0.086756 | 0.83401 | 0.0097352 | 7.029e-23 | 5.7029e-22
601.5 | 0.0788 | 82.9786 | 1.835 | 0.086755 | 0.83402 | 0.010169 | 7.3423e-23 | 5.7342e-22
601.55 | 0.0792 | 82.8506 | 1.835 | 0.086755 | 0.83402 | 0.013259 | 9.5733e-23 | 5.9573e-22
601.6 | 0.0767 | 83.3409 | 1.835 | 0.086754 | 0.83402 | 0.0014607 | 1.0547e-23 | 5.1055e-22
601.65 | 0.0803 | 82.8319 | 1.835 | 0.086754 | 0.83402 | 0.013716 | 9.9029e-23 | 5.9903e-22
601.7 | 0.0781 | 83.2986 | 1.835 | 0.086753 | 0.83402 | 0.002481 | 1.7914e-23 | 5.1791e-22
601.75 | 0.0783 | 82.8987 | 1.835 | 0.086752 | 0.83402 | 0.012108 | 8.7424e-23 | 5.8742e-22
601.8 | 0.0802 | 82.7827 | 1.835 | 0.086752 | 0.83402 | 0.014911 | 1.0766e-22 | 6.0766e-22
601.85 | 0.0782 | 83.4669 | 1.835 | 0.086751 | 0.83402 | -0.0015483 | -1.1179e-23 | 4.8882e-22
601.9 | 0.0811 | 82.9542 | 1.835 | 0.086751 | 0.83402 | 0.010777 | 7.7813e-23 | 5.7781e-22
601.95 | 0.081 | 83.3007 | 1.835 | 0.08675 | 0.83403 | 0.002443 | 1.7639e-23 | 5.1764e-22
602 | 0.0801 | 82.9464 | 1.835 | 0.08675 | 0.83403 | 0.01097 | 7.9207e-23 | 5.7921e-22
602.05 | 0.0804 | 83.7977 | 1.835 | 0.086749 | 0.83403 | -0.0094492 | -6.8225e-23 | 4.3177e-22
602.1 | 0.0793 | 82.9632 | 1.835 | 0.086749 | 0.83403 | 0.01057 | 7.6318e-23 | 5.7632e-22
602.15 | 0.0814 | 82.7806 | 1.835 | 0.086748 | 0.83403 | 0.014979 | 1.0815e-22 | 6.0815e-22
602.2 | 0.0788 | 83.2165 | 1.835 | 0.086747 | 0.83403 | 0.004478 | 3.2332e-23 | 5.3233e-22
602.25 | 0.0821 | 83.2749 | 1.835 | 0.086747 | 0.83403 | 0.0030774 | 2.222e-23 | 5.2222e-22
602.3 | 0.0785 | 83.1154 | 1.835 | 0.086746 | 0.83403 | 0.0069143 | 4.9923e-23 | 5.4992e-22
602.35 | 0.08 | 83.3909 | 1.835 | 0.086746 | 0.83403 | 0.00029838 | 2.1544e-24 | 5.0215e-22
602.4 | 0.0823 | 82.8118 | 1.835 | 0.086745 | 0.83403 | 0.014238 | 1.028e-22 | 6.028e-22
602.45 | 0.0775 | 83.213 | 1.835 | 0.086745 | 0.83404 | 0.0045745 | 3.3029e-23 | 5.3303e-22
602.5 | 0.08 | 83.0228 | 1.835 | 0.086744 | 0.83404 | 0.0091537 | 6.6091e-23 | 5.6609e-22
602.55 | 0.0798 | 82.7124 | 1.835 | 0.086743 | 0.83404 | 0.016648 | 1.202e-22 | 6.202e-22
602.6 | 0.083 | 83.1741 | 1.835 | 0.086743 | 0.83404 | 0.0055171 | 3.9835e-23 | 5.3983e-22
602.65 | 0.0797 | 82.9743 | 1.835 | 0.086742 | 0.83404 | 0.01033 | 7.4583e-23 | 5.7458e-22
602.7 | 0.0808 | 82.6886 | 1.8349 | 0.086742 | 0.83404 | 0.017231 | 1.2441e-22 | 6.2441e-22
602.75 | 0.0797 | 83.7089 | 1.8349 | 0.086741 | 0.83404 | -0.007294 | -5.2665e-23 | 4.4734e-22
602.8 | 0.0787 | 83.0676 | 1.8349 | 0.086741 | 0.83404 | 0.0080896 | 5.8408e-23 | 5.5841e-22
602.85 | 0.0825 | 82.8302 | 1.8349 | 0.08674 | 0.83404 | 0.013816 | 9.9755e-23 | 5.9975e-22
602.9 | 0.0832 | 82.7755 | 1.8349 | 0.086739 | 0.83404 | 0.01514 | 1.0931e-22 | 6.0931e-22
602.95 | 0.0812 | 83.1838 | 1.8349 | 0.086739 | 0.83405 | 0.0053012 | 3.8276e-23 | 5.3828e-22
603 | 0.0836 | 82.9172 | 1.8349 | 0.086738 | 0.83405 | 0.011724 | 8.4649e-23 | 5.8465e-22
603.05 | 0.0835 | 83.1636 | 1.8349 | 0.086738 | 0.83405 | 0.0057919 | 4.1819e-23 | 5.4182e-22
603.1 | 0.0821 | 82.7305 | 1.8349 | 0.086737 | 0.83405 | 0.016237 | 1.1724e-22 | 6.1724e-22
603.15 | 0.0836 | 82.621 | 1.8349 | 0.086737 | 0.83405 | 0.018889 | 1.3638e-22 | 6.3638e-22
603.2 | 0.0822 | 82.862 | 1.8349 | 0.086736 | 0.83405 | 0.013066 | 9.4337e-23 | 5.9434e-22
603.25 | 0.0818 | 81.9007 | 1.8349 | 0.086736 | 0.83405 | 0.036406 | 2.6286e-22 | 7.6286e-22
603.3 | 0.0817 | 82.3251 | 1.8349 | 0.086735 | 0.83405 | 0.026072 | 1.8824e-22 | 6.8824e-22
603.35 | 0.0856 | 82.3898 | 1.8349 | 0.086734 | 0.83405 | 0.024503 | 1.7692e-22 | 6.7692e-22
603.4 | 0.0865 | 82.3308 | 1.8349 | 0.086734 | 0.83406 | 0.025938 | 1.8728e-22 | 6.8728e-22
603.45 | 0.0894 | 82.0777 | 1.8349 | 0.086733 | 0.83406 | 0.032098 | 2.3176e-22 | 7.3176e-22
603.5 | 0.0883 | 81.5147 | 1.8349 | 0.086733 | 0.83406 | 0.045867 | 3.3117e-22 | 8.3117e-22
603.55 | 0.0906 | 81.2295 | 1.8349 | 0.086732 | 0.83406 | 0.052879 | 3.818e-22 | 8.818e-22
603.6 | 0.0923 | 81.487 | 1.8349 | 0.086732 | 0.83406 | 0.046552 | 3.3611e-22 | 8.3611e-22
603.65 | 0.0976 | 81.4068 | 1.8349 | 0.086731 | 0.83406 | 0.048523 | 3.5035e-22 | 8.5035e-22
603.7 | 0.0988 | 80.6036 | 1.8349 | 0.08673 | 0.83406 | 0.068357 | 4.9355e-22 | 9.9355e-22
603.75 | 0.0984 | 80.3891 | 1.8349 | 0.08673 | 0.83406 | 0.073689 | 5.3205e-22 | 1.032e-21
603.8 | 0.0979 | 79.7527 | 1.8349 | 0.086729 | 0.83406 | 0.089587 | 6.4684e-22 | 1.1468e-21
603.85 | 0.1028 | 79.3752 | 1.8349 | 0.086729 | 0.83406 | 0.099079 | 7.1537e-22 | 1.2154e-21
603.9 | 0.1048 | 79.4483 | 1.8349 | 0.086728 | 0.83407 | 0.09724 | 7.021e-22 | 1.2021e-21
603.95 | 0.1047 | 78.4207 | 1.8349 | 0.086728 | 0.83407 | 0.12328 | 8.9011e-22 | 1.3901e-21
604 | 0.1026 | 78.7084 | 1.8348 | 0.086727 | 0.83407 | 0.11596 | 8.3724e-22 | 1.3372e-21
604.05 | 0.1041 | 78.8834 | 1.8348 | 0.086727 | 0.83407 | 0.11152 | 8.0519e-22 | 1.3052e-21
604.1 | 0.1038 | 78.5179 | 1.8348 | 0.086726 | 0.83407 | 0.12081 | 8.7227e-22 | 1.3723e-21
604.15 | 0.1046 | 78.3739 | 1.8348 | 0.086725 | 0.83407 | 0.12448 | 8.988e-22 | 1.3988e-21
604.2 | 0.1044 | 78.3419 | 1.8348 | 0.086725 | 0.83407 | 0.1253 | 9.0471e-22 | 1.4047e-21
604.25 | 0.101 | 79.1013 | 1.8348 | 0.086724 | 0.83407 | 0.10601 | 7.6543e-22 | 1.2654e-21
604.3 | 0.1022 | 79.0246 | 1.8348 | 0.086724 | 0.83407 | 0.10795 | 7.7946e-22 | 1.2795e-21
604.35 | 0.1004 | 79.4597 | 1.8348 | 0.086723 | 0.83407 | 0.096975 | 7.0018e-22 | 1.2002e-21
604.4 | 0.097 | 79.4114 | 1.8348 | 0.086723 | 0.83408 | 0.098194 | 7.0898e-22 | 1.209e-21
604.45 | 0.0965 | 79.7038 | 1.8348 | 0.086722 | 0.83408 | 0.090846 | 6.5593e-22 | 1.1559e-21
604.5 | 0.0962 | 79.8189 | 1.8348 | 0.086722 | 0.83408 | 0.087962 | 6.3511e-22 | 1.1351e-21
604.55 | 0.0913 | 80.2663 | 1.8348 | 0.086721 | 0.83408 | 0.076785 | 5.5441e-22 | 1.0544e-21
604.6 | 0.0896 | 80.5093 | 1.8348 | 0.08672 | 0.83408 | 0.070742 | 5.1077e-22 | 1.0108e-21
604.65 | 0.0881 | 80.5506 | 1.8348 | 0.08672 | 0.83408 | 0.069719 | 5.0339e-22 | 1.0034e-21
604.7 | 0.0859 | 80.9165 | 1.8348 | 0.086719 | 0.83408 | 0.060657 | 4.3796e-22 | 9.3796e-22
604.75 | 0.0877 | 81.1093 | 1.8348 | 0.086719 | 0.83408 | 0.0559 | 4.0361e-22 | 9.0361e-22
604.8 | 0.0865 | 82.0817 | 1.8348 | 0.086718 | 0.83408 | 0.032067 | 2.3153e-22 | 7.3153e-22
604.85 | 0.0846 | 81.9279 | 1.8348 | 0.086718 | 0.83408 | 0.035821 | 2.5863e-22 | 7.5863e-22
604.9 | 0.0807 | 82.4382 | 1.8348 | 0.086717 | 0.83409 | 0.023404 | 1.6899e-22 | 6.6899e-22
604.95 | 0.0825 | 82.2838 | 1.8348 | 0.086716 | 0.83409 | 0.027156 | 1.9607e-22 | 6.9607e-22
605 | 0.0836 | 82.6479 | 1.8348 | 0.086716 | 0.83409 | 0.018328 | 1.3233e-22 | 6.3233e-22
605.05 | 0.079 | 82.7277 | 1.8348 | 0.086715 | 0.83409 | 0.016401 | 1.1842e-22 | 6.1842e-22
605.1 | 0.0794 | 83.0859 | 1.8348 | 0.086715 | 0.83409 | 0.0077621 | 5.6044e-23 | 5.5604e-22
605.15 | 0.0783 | 83.2542 | 1.8348 | 0.086714 | 0.83409 | 0.0037174 | 2.684e-23 | 5.2684e-22
605.2 | 0.0815 | 83.0313 | 1.8348 | 0.086714 | 0.83409 | 0.0090817 | 6.5572e-23 | 5.6557e-22
605.25 | 0.075 | 83.544 | 1.8348 | 0.086713 | 0.83409 | -0.0032275 | -2.3303e-23 | 4.767e-22
605.3 | 0.0765 | 83.3191 | 1.8347 | 0.086713 | 0.83409 | 0.0021662 | 1.5641e-23 | 5.1564e-22
605.35 | 0.0771 | 83.6508 | 1.8347 | 0.086712 | 0.83409 | -0.0057777 | -4.1716e-23 | 4.5828e-22
605.4 | 0.0762 | 83.6817 | 1.8347 | 0.086711 | 0.8341 | -0.0065139 | -4.7032e-23 | 4.5297e-22
605.45 | 0.0727 | 83.653 | 1.8347 | 0.086711 | 0.8341 | -0.0058254 | -4.2061e-23 | 4.5794e-22
605.5 | 0.0774 | 83.7778 | 1.8347 | 0.08671 | 0.8341 | -0.0088045 | -6.357e-23 | 4.3643e-22
605.55 | 0.076 | 83.4247 | 1.8347 | 0.08671 | 0.8341 | -0.00035479 | -2.5616e-24 | 4.9744e-22
605.6 | 0.0778 | 83.8863 | 1.8347 | 0.086709 | 0.8341 | -0.011388 | -8.2225e-23 | 4.1778e-22
605.65 | 0.0756 | 83.8152 | 1.8347 | 0.086709 | 0.8341 | -0.0096898 | -6.9962e-23 | 4.3004e-22
605.7 | 0.0746 | 84.1236 | 1.8347 | 0.086708 | 0.8341 | -0.017033 | -1.2298e-22 | 3.7702e-22
605.75 | 0.0743 | 84.1161 | 1.8347 | 0.086708 | 0.8341 | -0.016852 | -1.2168e-22 | 3.7832e-22
605.8 | 0.0733 | 84.2618 | 1.8347 | 0.086707 | 0.8341 | -0.020311 | -1.4665e-22 | 3.5335e-22
605.85 | 0.0746 | 83.7818 | 1.8347 | 0.086706 | 0.83411 | -0.0088829 | -6.4137e-23 | 4.3586e-22
605.9 | 0.0723 | 84.4884 | 1.8347 | 0.086706 | 0.83411 | -0.025677 | -1.854e-22 | 3.146e-22
605.95 | 0.0717 | 84.3864 | 1.8347 | 0.086705 | 0.83411 | -0.023259 | -1.6793e-22 | 3.3207e-22
606 | 0.0744 | 84.088 | 1.8347 | 0.086705 | 0.83411 | -0.016172 | -1.1676e-22 | 3.8324e-22
606.05 | 0.0746 | 84.1985 | 1.8347 | 0.086704 | 0.83411 | -0.018796 | -1.3571e-22 | 3.6429e-22
606.1 | 0.0716 | 84.7551 | 1.8347 | 0.086704 | 0.83411 | -0.031971 | -2.3084e-22 | 2.6916e-22
606.15 | 0.072 | 84.2957 | 1.8347 | 0.086703 | 0.83411 | -0.021098 | -1.5234e-22 | 3.4766e-22
606.2 | 0.0744 | 84.1513 | 1.8347 | 0.086703 | 0.83411 | -0.017667 | -1.2756e-22 | 3.7244e-22
606.25 | 0.0729 | 84.4279 | 1.8347 | 0.086702 | 0.83411 | -0.024228 | -1.7493e-22 | 3.2507e-22
606.3 | 0.0693 | 84.3496 | 1.8347 | 0.086701 | 0.83411 | -0.02237 | -1.6151e-22 | 3.3849e-22
606.35 | 0.0739 | 84.3031 | 1.8347 | 0.086701 | 0.83412 | -0.021264 | -1.5353e-22 | 3.4647e-22
606.4 | 0.0732 | 84.5994 | 1.8347 | 0.0867 | 0.83412 | -0.028279 | -2.0418e-22 | 2.9582e-22
606.45 | 0.0747 | 84.4068 | 1.8347 | 0.0867 | 0.83412 | -0.023718 | -1.7125e-22 | 3.2875e-22
606.5 | 0.0705 | 84.2863 | 1.8347 | 0.086699 | 0.83412 | -0.020858 | -1.506e-22 | 3.494e-22
606.55 | 0.0705 | 83.9178 | 1.8347 | 0.086699 | 0.83412 | -0.012093 | -8.7312e-23 | 4.1269e-22
606.6 | 0.0728 | 84.5673 | 1.8346 | 0.086698 | 0.83412 | -0.02751 | -1.9863e-22 | 3.0137e-22
606.65 | 0.0761 | 83.8398 | 1.8346 | 0.086698 | 0.83412 | -0.010228 | -7.3849e-23 | 4.2615e-22
606.7 | 0.0731 | 84.4452 | 1.8346 | 0.086697 | 0.83412 | -0.024616 | -1.7773e-22 | 3.2227e-22
606.75 | 0.0769 | 83.7052 | 1.8346 | 0.086696 | 0.83412 | -0.0070098 | -5.0612e-23 | 4.4939e-22
606.8 | 0.0755 | 83.973 | 1.8346 | 0.086696 | 0.83412 | -0.013396 | -9.672e-23 | 4.0328e-22
606.85 | 0.0733 | 84.1805 | 1.8346 | 0.086695 | 0.83413 | -0.018329 | -1.3234e-22 | 3.6766e-22
606.9 | 0.0742 | 83.7613 | 1.8346 | 0.086695 | 0.83413 | -0.0083425 | -6.0234e-23 | 4.3977e-22
606.95 | 0.0749 | 84.28 | 1.8346 | 0.086694 | 0.83413 | -0.020687 | -1.4936e-22 | 3.5064e-22
607 | 0.0727 | 84.0358 | 1.8346 | 0.086694 | 0.83413 | -0.014881 | -1.0745e-22 | 3.9255e-22
607.05 | 0.0723 | 84.2188 | 1.8346 | 0.086693 | 0.83413 | -0.019229 | -1.3884e-22 | 3.6116e-22
607.1 | 0.0738 | 83.9716 | 1.8346 | 0.086693 | 0.83413 | -0.013348 | -9.6375e-23 | 4.0363e-22
607.15 | 0.0753 | 84.1082 | 1.8346 | 0.086692 | 0.83413 | -0.016596 | -1.1983e-22 | 3.8017e-22
607.2 | 0.0723 | 84.5924 | 1.8346 | 0.086691 | 0.83413 | -0.028075 | -2.027e-22 | 2.973e-22
607.25 | 0.0739 | 84.483 | 1.8346 | 0.086691 | 0.83413 | -0.025484 | -1.84e-22 | 3.16e-22
607.3 | 0.0715 | 84.4767 | 1.8346 | 0.08669 | 0.83413 | -0.025332 | -1.8291e-22 | 3.1709e-22
607.35 | 0.0711 | 84.3793 | 1.8346 | 0.08669 | 0.83414 | -0.023023 | -1.6623e-22 | 3.3377e-22
607.4 | 0.0718 | 83.7553 | 1.8346 | 0.086689 | 0.83414 | -0.008175 | -5.9025e-23 | 4.4097e-22
607.45 | 0.0737 | 84.3461 | 1.8346 | 0.086689 | 0.83414 | -0.022231 | -1.6051e-22 | 3.3949e-22
607.5 | 0.0747 | 84.5022 | 1.8346 | 0.086688 | 0.83414 | -0.025926 | -1.8719e-22 | 3.1281e-22
607.55 | 0.0735 | 84.3684 | 1.8346 | 0.086688 | 0.83414 | -0.022755 | -1.6429e-22 | 3.3571e-22
607.6 | 0.0716 | 84.7687 | 1.8346 | 0.086687 | 0.83414 | -0.032219 | -2.3263e-22 | 2.6737e-22
607.65 | 0.0729 | 84.4058 | 1.8346 | 0.086687 | 0.83414 | -0.023636 | -1.7066e-22 | 3.2934e-22
607.7 | 0.0713 | 84.4561 | 1.8346 | 0.086686 | 0.83414 | -0.024825 | -1.7924e-22 | 3.2076e-22
607.75 | 0.0722 | 84.3938 | 1.8346 | 0.086685 | 0.83414 | -0.023347 | -1.6857e-22 | 3.3143e-22
607.8 | 0.0756 | 84.1773 | 1.8346 | 0.086685 | 0.83414 | -0.018207 | -1.3146e-22 | 3.6854e-22
607.85 | 0.0694 | 84.1699 | 1.8346 | 0.086684 | 0.83415 | -0.018029 | -1.3017e-22 | 3.6983e-22
607.9 | 0.0705 | 84.6645 | 1.8346 | 0.086684 | 0.83415 | -0.029745 | -2.1476e-22 | 2.8524e-22
607.95 | 0.0708 | 84.7175 | 1.8345 | 0.086683 | 0.83415 | -0.030994 | -2.2378e-22 | 2.7622e-22
608 | 0.0741 | 84.7458 | 1.8345 | 0.086683 | 0.83415 | -0.031659 | -2.2859e-22 | 2.7141e-22
608.05 | 0.073 | 84.4861 | 1.8345 | 0.086682 | 0.83415 | -0.025519 | -1.8425e-22 | 3.1575e-22
608.1 | 0.0715 | 84.6445 | 1.8345 | 0.086682 | 0.83415 | -0.029263 | -2.1128e-22 | 2.8872e-22
608.15 | 0.0694 | 84.773 | 1.8345 | 0.086681 | 0.83415 | -0.032294 | -2.3317e-22 | 2.6683e-22
608.2 | 0.0721 | 84.6292 | 1.8345 | 0.08668 | 0.83415 | -0.028896 | -2.0864e-22 | 2.9136e-22
608.25 | 0.0711 | 84.5567 | 1.8345 | 0.08668 | 0.83415 | -0.02718 | -1.9624e-22 | 3.0376e-22
608.3 | 0.0721 | 84.7178 | 1.8345 | 0.086679 | 0.83415 | -0.030984 | -2.2371e-22 | 2.7629e-22
608.35 | 0.0729 | 84.7148 | 1.8345 | 0.086679 | 0.83416 | -0.030911 | -2.2318e-22 | 2.7682e-22
608.4 | 0.0741 | 84.134 | 1.8345 | 0.086678 | 0.83416 | -0.017149 | -1.2382e-22 | 3.7618e-22
608.45 | 0.0724 | 84.4577 | 1.8345 | 0.086678 | 0.83416 | -0.024827 | -1.7926e-22 | 3.2074e-22
608.5 | 0.0721 | 84.4915 | 1.8345 | 0.086677 | 0.83416 | -0.025625 | -1.8502e-22 | 3.1498e-22
608.55 | 0.0694 | 84.7222 | 1.8345 | 0.086677 | 0.83416 | -0.031076 | -2.2438e-22 | 2.7562e-22
608.6 | 0.0702 | 84.5855 | 1.8345 | 0.086676 | 0.83416 | -0.027844 | -2.0104e-22 | 2.9896e-22
608.65 | 0.0706 | 84.3378 | 1.8345 | 0.086676 | 0.83416 | -0.021976 | -1.5867e-22 | 3.4133e-22
608.7 | 0.0739 | 84.6122 | 1.8345 | 0.086675 | 0.83416 | -0.02847 | -2.0556e-22 | 2.9444e-22
608.75 | 0.0725 | 84.4081 | 1.8345 | 0.086674 | 0.83416 | -0.023638 | -1.7067e-22 | 3.2933e-22
608.8 | 0.0725 | 84.7979 | 1.8345 | 0.086674 | 0.83416 | -0.03285 | -2.3719e-22 | 2.6281e-22
608.85 | 0.0724 | 84.4592 | 1.8345 | 0.086673 | 0.83417 | -0.024843 | -1.7937e-22 | 3.2063e-22
608.9 | 0.072 | 84.6107 | 1.8345 | 0.086673 | 0.83417 | -0.028425 | -2.0524e-22 | 2.9476e-22
608.95 | 0.0734 | 84.2443 | 1.8345 | 0.086672 | 0.83417 | -0.019743 | -1.4255e-22 | 3.5745e-22
609 | 0.0737 | 83.8611 | 1.8345 | 0.086672 | 0.83417 | -0.010623 | -7.6699e-23 | 4.233e-22
609.05 | 0.0747 | 84.2646 | 1.8345 | 0.086671 | 0.83417 | -0.02022 | -1.46e-22 | 3.54e-22
609.1 | 0.0739 | 84.4707 | 1.8345 | 0.086671 | 0.83417 | -0.025104 | -1.8125e-22 | 3.1875e-22
609.15 | 0.073 | 84.0536 | 1.8345 | 0.08667 | 0.83417 | -0.015201 | -1.0976e-22 | 3.9024e-22
609.2 | 0.0741 | 84.0849 | 1.8345 | 0.086669 | 0.83417 | -0.015943 | -1.1512e-22 | 3.8488e-22
609.25 | 0.0725 | 84.1878 | 1.8345 | 0.086669 | 0.83417 | -0.018387 | -1.3276e-22 | 3.6724e-22
609.3 | 0.0718 | 84.4471 | 1.8344 | 0.086668 | 0.83417 | -0.024535 | -1.7715e-22 | 3.2285e-22
609.35 | 0.0732 | 83.8805 | 1.8344 | 0.086668 | 0.83418 | -0.011069 | -7.9918e-23 | 4.2008e-22
609.4 | 0.0709 | 84.2874 | 1.8344 | 0.086667 | 0.83418 | -0.020745 | -1.4978e-22 | 3.5022e-22
609.45 | 0.0737 | 84.1162 | 1.8344 | 0.086667 | 0.83418 | -0.016676 | -1.204e-22 | 3.796e-22
609.5 | 0.0732 | 84.144 | 1.8344 | 0.086666 | 0.83418 | -0.017334 | -1.2516e-22 | 3.7484e-22
609.55 | 0.0722 | 84.3936 | 1.8344 | 0.086666 | 0.83418 | -0.023256 | -1.6791e-22 | 3.3209e-22
609.6 | 0.0717 | 84.1434 | 1.8344 | 0.086665 | 0.83418 | -0.017315 | -1.2502e-22 | 3.7498e-22
609.65 | 0.0736 | 84.271 | 1.8344 | 0.086665 | 0.83418 | -0.020343 | -1.4688e-22 | 3.5312e-22
609.7 | 0.0739 | 84.5106 | 1.8344 | 0.086664 | 0.83418 | -0.026019 | -1.8787e-22 | 3.1213e-22
609.75 | 0.076 | 84.4901 | 1.8344 | 0.086663 | 0.83418 | -0.025532 | -1.8435e-22 | 3.1565e-22
609.8 | 0.0753 | 83.8415 | 1.8344 | 0.086663 | 0.83418 | -0.010117 | -7.3046e-23 | 4.2695e-22
609.85 | 0.0757 | 84.1604 | 1.8344 | 0.086662 | 0.83419 | -0.017707 | -1.2785e-22 | 3.7215e-22
609.9 | 0.0722 | 83.9388 | 1.8344 | 0.086662 | 0.83419 | -0.012432 | -8.9761e-23 | 4.1024e-22
609.95 | 0.075 | 84.1304 | 1.8344 | 0.086661 | 0.83419 | -0.01699 | -1.2267e-22 | 3.7733e-22
610 | 0.0724 | 84.0544 | 1.8344 | 0.086661 | 0.83419 | -0.01518 | -1.096e-22 | 3.904e-22
610.05 | 0.0726 | 84.0079 | 1.8344 | 0.08666 | 0.83419 | -0.01407 | -1.0159e-22 | 3.9841e-22
610.1 | 0.0739 | 84.3989 | 1.8344 | 0.08666 | 0.83419 | -0.023355 | -1.6863e-22 | 3.3137e-22
610.15 | 0.0726 | 84.2003 | 1.8344 | 0.086659 | 0.83419 | -0.018641 | -1.3459e-22 | 3.6541e-22
610.2 | 0.0718 | 84.2639 | 1.8344 | 0.086659 | 0.83419 | -0.020149 | -1.4548e-22 | 3.5452e-22
610.25 | 0.0696 | 84.3904 | 1.8344 | 0.086658 | 0.83419 | -0.023147 | -1.6712e-22 | 3.3288e-22
610.3 | 0.0744 | 84.5384 | 1.8344 | 0.086657 | 0.83419 | -0.026649 | -1.9241e-22 | 3.0759e-22
610.35 | 0.0716 | 84.8266 | 1.8344 | 0.086657 | 0.8342 | -0.033453 | -2.4154e-22 | 2.5846e-22
610.4 | 0.0695 | 84.5638 | 1.8344 | 0.086656 | 0.8342 | -0.027245 | -1.9671e-22 | 3.0329e-22
610.45 | 0.0705 | 84.6748 | 1.8344 | 0.086656 | 0.8342 | -0.029866 | -2.1564e-22 | 2.8436e-22
610.5 | 0.069 | 85.088 | 1.8344 | 0.086655 | 0.8342 | -0.039599 | -2.8592e-22 | 2.1408e-22
610.55 | 0.0701 | 85.0452 | 1.8344 | 0.086655 | 0.8342 | -0.038591 | -2.7863e-22 | 2.2137e-22
610.6 | 0.0731 | 84.5582 | 1.8344 | 0.086654 | 0.8342 | -0.027103 | -1.9569e-22 | 3.0431e-22
610.65 | 0.0699 | 84.7214 | 1.8343 | 0.086654 | 0.8342 | -0.030957 | -2.2351e-22 | 2.7649e-22
610.7 | 0.0698 | 85.0186 | 1.8343 | 0.086653 | 0.8342 | -0.037958 | -2.7406e-22 | 2.2594e-22
610.75 | 0.0695 | 84.9704 | 1.8343 | 0.086653 | 0.8342 | -0.036821 | -2.6586e-22 | 2.3414e-22
610.8 | 0.0674 | 84.9994 | 1.8343 | 0.086652 | 0.8342 | -0.037501 | -2.7077e-22 | 2.2923e-22
610.85 | 0.066 | 84.8939 | 1.8343 | 0.086651 | 0.83421 | -0.035015 | -2.5282e-22 | 2.4718e-22
610.9 | 0.0675 | 85.1861 | 1.8343 | 0.086651 | 0.83421 | -0.041885 | -3.0242e-22 | 1.9758e-22
610.95 | 0.069 | 84.973 | 1.8343 | 0.08665 | 0.83421 | -0.036873 | -2.6623e-22 | 2.3377e-22
611 | 0.0688 | 85.0717 | 1.8343 | 0.08665 | 0.83421 | -0.039192 | -2.8298e-22 | 2.1702e-22
611.05 | 0.0676 | 85.0697 | 1.8343 | 0.086649 | 0.83421 | -0.039143 | -2.8262e-22 | 2.1738e-22
611.1 | 0.0682 | 85.1471 | 1.8343 | 0.086649 | 0.83421 | -0.040959 | -2.9574e-22 | 2.0426e-22
611.15 | 0.0707 | 85.0739 | 1.8343 | 0.086648 | 0.83421 | -0.039237 | -2.833e-22 | 2.167e-22
611.2 | 0.0709 | 85.3632 | 1.8343 | 0.086648 | 0.83421 | -0.046024 | -3.323e-22 | 1.677e-22
611.25 | 0.0684 | 84.8961 | 1.8343 | 0.086647 | 0.83421 | -0.035048 | -2.5305e-22 | 2.4695e-22
611.3 | 0.0692 | 84.6786 | 1.8343 | 0.086647 | 0.83421 | -0.029915 | -2.1599e-22 | 2.8401e-22
611.35 | 0.0671 | 85.0428 | 1.8343 | 0.086646 | 0.83422 | -0.038496 | -2.7795e-22 | 2.2205e-22
611.4 | 0.0681 | 85.0121 | 1.8343 | 0.086646 | 0.83422 | -0.037772 | -2.7272e-22 | 2.2728e-22
611.45 | 0.0687 | 85.1882 | 1.8343 | 0.086645 | 0.83422 | -0.041908 | -3.0258e-22 | 1.9742e-22
611.5 | 0.0683 | 85.2521 | 1.8343 | 0.086644 | 0.83422 | -0.043405 | -3.134e-22 | 1.866e-22
611.55 | 0.068 | 84.8251 | 1.8343 | 0.086644 | 0.83422 | -0.03336 | -2.4087e-22 | 2.5913e-22
611.6 | 0.0675 | 84.8755 | 1.8343 | 0.086643 | 0.83422 | -0.034546 | -2.4943e-22 | 2.5057e-22
611.65 | 0.0706 | 84.9253 | 1.8343 | 0.086643 | 0.83422 | -0.035717 | -2.5788e-22 | 2.4212e-22
611.7 | 0.0693 | 85.0623 | 1.8343 | 0.086642 | 0.83422 | -0.038938 | -2.8114e-22 | 2.1886e-22
611.75 | 0.071 | 85.1267 | 1.8343 | 0.086642 | 0.83422 | -0.040449 | -2.9205e-22 | 2.0795e-22
611.8 | 0.067 | 85.5357 | 1.8343 | 0.086641 | 0.83422 | -0.050033 | -3.6125e-22 | 1.3875e-22
611.85 | 0.0694 | 85.6271 | 1.8343 | 0.086641 | 0.83423 | -0.052167 | -3.7666e-22 | 1.2334e-22
611.9 | 0.069 | 84.9493 | 1.8343 | 0.08664 | 0.83423 | -0.03627 | -2.6188e-22 | 2.3812e-22
611.95 | 0.0692 | 85.0959 | 1.8343 | 0.08664 | 0.83423 | -0.039716 | -2.8676e-22 | 2.1324e-22
612 | 0.066 | 84.9635 | 1.8342 | 0.086639 | 0.83423 | -0.0366 | -2.6426e-22 | 2.3574e-22
612.05 | 0.0694 | 84.9096 | 1.8342 | 0.086639 | 0.83423 | -0.035328 | -2.5508e-22 | 2.4492e-22
612.1 | 0.0692 | 84.9673 | 1.8342 | 0.086638 | 0.83423 | -0.036684 | -2.6487e-22 | 2.3513e-22
612.15 | 0.0681 | 84.9834 | 1.8342 | 0.086637 | 0.83423 | -0.037061 | -2.6759e-22 | 2.3241e-22
612.2 | 0.0686 | 84.8993 | 1.8342 | 0.086637 | 0.83423 | -0.035078 | -2.5327e-22 | 2.4673e-22
612.25 | 0.0715 | 85.6349 | 1.8342 | 0.086636 | 0.83423 | -0.05233 | -3.7783e-22 | 1.2217e-22
612.3 | 0.0697 | 85.1889 | 1.8342 | 0.086636 | 0.83423 | -0.041884 | -3.0241e-22 | 1.9759e-22
612.35 | 0.0716 | 85.2949 | 1.8342 | 0.086635 | 0.83424 | -0.044369 | -3.2035e-22 | 1.7965e-22
612.4 | 0.0685 | 85.3103 | 1.8342 | 0.086635 | 0.83424 | -0.044728 | -3.2294e-22 | 1.7706e-22
612.45 | 0.0691 | 85.1264 | 1.8342 | 0.086634 | 0.83424 | -0.040409 | -2.9176e-22 | 2.0824e-22
612.5 | 0.0675 | 85.1664 | 1.8342 | 0.086634 | 0.83424 | -0.041346 | -2.9853e-22 | 2.0147e-22
612.55 | 0.069 | 85.1368 | 1.8342 | 0.086633 | 0.83424 | -0.040649 | -2.9349e-22 | 2.0651e-22
612.6 | 0.0689 | 84.826 | 1.8342 | 0.086633 | 0.83424 | -0.033332 | -2.4066e-22 | 2.5934e-22
612.65 | 0.0716 | 85.23 | 1.8342 | 0.086632 | 0.83424 | -0.042832 | -3.0926e-22 | 1.9074e-22
612.7 | 0.0692 | 85.4249 | 1.8342 | 0.086631 | 0.83424 | -0.047398 | -3.4223e-22 | 1.5777e-22
612.75 | 0.0705 | 84.9045 | 1.8342 | 0.086631 | 0.83424 | -0.035175 | -2.5397e-22 | 2.4603e-22
612.8 | 0.0689 | 84.7822 | 1.8342 | 0.08663 | 0.83424 | -0.03229 | -2.3314e-22 | 2.6686e-22
612.85 | 0.0654 | 85.3342 | 1.8342 | 0.08663 | 0.83424 | -0.045267 | -3.2683e-22 | 1.7317e-22
612.9 | 0.0677 | 85.1397 | 1.8342 | 0.086629 | 0.83425 | -0.040701 | -2.9387e-22 | 2.0613e-22
612.95 | 0.0711 | 85.1781 | 1.8342 | 0.086629 | 0.83425 | -0.0416 | -3.0036e-22 | 1.9964e-22
613 | 0.068 | 85.4238 | 1.8342 | 0.086628 | 0.83425 | -0.047358 | -3.4194e-22 | 1.5806e-22
613.05 | 0.0678 | 85.163 | 1.8342 | 0.086628 | 0.83425 | -0.041241 | -2.9777e-22 | 2.0223e-22
613.1 | 0.0683 | 85.3072 | 1.8342 | 0.086627 | 0.83425 | -0.044622 | -3.2218e-22 | 1.7782e-22
613.15 | 0.068 | 85.3291 | 1.8342 | 0.086627 | 0.83425 | -0.045133 | -3.2587e-22 | 1.7413e-22
613.2 | 0.0646 | 85.1537 | 1.8342 | 0.086626 | 0.83425 | -0.041015 | -2.9614e-22 | 2.0386e-22
613.25 | 0.0712 | 84.9992 | 1.8342 | 0.086626 | 0.83425 | -0.037381 | -2.699e-22 | 2.301e-22
613.3 | 0.0688 | 85.027 | 1.8342 | 0.086625 | 0.83425 | -0.038033 | -2.746e-22 | 2.254e-22
613.35 | 0.0698 | 85.3145 | 1.8341 | 0.086625 | 0.83425 | -0.044781 | -3.2333e-22 | 1.7667e-22
613.4 | 0.0679 | 85.746 | 1.8341 | 0.086624 | 0.83426 | -0.054869 | -3.9617e-22 | 1.0383e-22
613.45 | 0.0692 | 84.8855 | 1.8341 | 0.086623 | 0.83426 | -0.034694 | -2.505e-22 | 2.495e-22
613.5 | 0.0709 | 84.8633 | 1.8341 | 0.086623 | 0.83426 | -0.034169 | -2.4671e-22 | 2.5329e-22
613.55 | 0.0661 | 85.2633 | 1.8341 | 0.086622 | 0.83426 | -0.043571 | -3.1459e-22 | 1.8541e-22
613.6 | 0.0676 | 85.0637 | 1.8341 | 0.086622 | 0.83426 | -0.038881 | -2.8073e-22 | 2.1927e-22
613.65 | 0.07 | 84.8648 | 1.8341 | 0.086621 | 0.83426 | -0.034197 | -2.4691e-22 | 2.5309e-22
613.7 | 0.0676 | 85.4793 | 1.8341 | 0.086621 | 0.83426 | -0.048625 | -3.5108e-22 | 1.4892e-22
613.75 | 0.0659 | 85.0137 | 1.8341 | 0.08662 | 0.83426 | -0.037699 | -2.7219e-22 | 2.2781e-22
613.8 | 0.0674 | 84.9587 | 1.8341 | 0.08662 | 0.83426 | -0.036402 | -2.6283e-22 | 2.3717e-22
613.85 | 0.068 | 85.228 | 1.8341 | 0.086619 | 0.83426 | -0.042729 | -3.0851e-22 | 1.9149e-22
613.9 | 0.0699 | 85.1296 | 1.8341 | 0.086619 | 0.83427 | -0.040416 | -2.9181e-22 | 2.0819e-22
613.95 | 0.0685 | 85.4074 | 1.8341 | 0.086618 | 0.83427 | -0.04693 | -3.3884e-22 | 1.6116e-22
614 | 0.0676 | 85.0242 | 1.8341 | 0.086618 | 0.83427 | -0.037934 | -2.7389e-22 | 2.2611e-22
614.05 | 0.0708 | 85.1218 | 1.8341 | 0.086617 | 0.83427 | -0.040226 | -2.9044e-22 | 2.0956e-22
614.1 | 0.0674 | 85.1821 | 1.8341 | 0.086616 | 0.83427 | -0.04164 | -3.0065e-22 | 1.9935e-22
614.15 | 0.0677 | 84.9892 | 1.8341 | 0.086616 | 0.83427 | -0.037103 | -2.6789e-22 | 2.3211e-22
614.2 | 0.0694 | 85.1036 | 1.8341 | 0.086615 | 0.83427 | -0.039791 | -2.873e-22 | 2.127e-22
614.25 | 0.069 | 85.3782 | 1.8341 | 0.086615 | 0.83427 | -0.046232 | -3.338e-22 | 1.662e-22
614.3 | 0.0687 | 85.0073 | 1.8341 | 0.086614 | 0.83427 | -0.037522 | -2.7092e-22 | 2.2908e-22
614.35 | 0.0682 | 85.3942 | 1.8341 | 0.086614 | 0.83427 | -0.046602 | -3.3648e-22 | 1.6352e-22
614.4 | 0.067 | 85.3568 | 1.8341 | 0.086613 | 0.83428 | -0.045723 | -3.3013e-22 | 1.6987e-22
614.45 | 0.0668 | 85.3425 | 1.8341 | 0.086613 | 0.83428 | -0.045386 | -3.277e-22 | 1.723e-22
614.5 | 0.0686 | 85.4241 | 1.8341 | 0.086612 | 0.83428 | -0.047295 | -3.4148e-22 | 1.5852e-22
614.55 | 0.0677 | 84.8608 | 1.8341 | 0.086612 | 0.83428 | -0.034061 | -2.4593e-22 | 2.5407e-22
614.6 | 0.068 | 85.5113 | 1.8341 | 0.086611 | 0.83428 | -0.049331 | -3.5618e-22 | 1.4382e-22
614.65 | 0.0675 | 85.3313 | 1.8341 | 0.086611 | 0.83428 | -0.045114 | -3.2573e-22 | 1.7427e-22
614.7 | 0.0699 | 85.412 | 1.834 | 0.08661 | 0.83428 | -0.047002 | -3.3937e-22 | 1.6063e-22
614.75 | 0.0674 | 85.6337 | 1.834 | 0.08661 | 0.83428 | -0.052185 | -3.7678e-22 | 1.2322e-22
614.8 | 0.0668 | 85.1638 | 1.834 | 0.086609 | 0.83428 | -0.041177 | -2.9731e-22 | 2.0269e-22
614.85 | 0.0676 | 85.4157 | 1.834 | 0.086608 | 0.83428 | -0.047082 | -3.3994e-22 | 1.6006e-22
614.9 | 0.0676 | 84.8941 | 1.834 | 0.086608 | 0.83429 | -0.034829 | -2.5147e-22 | 2.4853e-22
614.95 | 0.0677 | 85.242 | 1.834 | 0.086607 | 0.83429 | -0.043006 | -3.1051e-22 | 1.8949e-22
615 | 0.0688 | 85.2482 | 1.834 | 0.086607 | 0.83429 | -0.043149 | -3.1155e-22 | 1.8845e-22
615.05 | 0.0682 | 84.9813 | 1.834 | 0.086606 | 0.83429 | -0.036875 | -2.6625e-22 | 2.3375e-22
615.1 | 0.0674 | 85.6737 | 1.834 | 0.086606 | 0.83429 | -0.053102 | -3.8341e-22 | 1.1659e-22
615.15 | 0.0677 | 85.3846 | 1.834 | 0.086605 | 0.83429 | -0.04634 | -3.3458e-22 | 1.6542e-22
615.2 | 0.0668 | 85.0265 | 1.834 | 0.086605 | 0.83429 | -0.037932 | -2.7388e-22 | 2.2612e-22
615.25 | 0.067 | 84.8779 | 1.834 | 0.086604 | 0.83429 | -0.034431 | -2.486e-22 | 2.514e-22
615.3 | 0.0702 | 85.696 | 1.834 | 0.086604 | 0.83429 | -0.053614 | -3.871e-22 | 1.129e-22
615.35 | 0.0677 | 85.6847 | 1.834 | 0.086603 | 0.83429 | -0.053347 | -3.8518e-22 | 1.1482e-22
615.4 | 0.067 | 85.22 | 1.834 | 0.086603 | 0.83429 | -0.042469 | -3.0663e-22 | 1.9337e-22
615.45 | 0.0672 | 85.0933 | 1.834 | 0.086602 | 0.8343 | -0.039491 | -2.8513e-22 | 2.1487e-22
615.5 | 0.0694 | 85.5578 | 1.834 | 0.086602 | 0.8343 | -0.050376 | -3.6373e-22 | 1.3627e-22
615.55 | 0.0667 | 85.7207 | 1.834 | 0.086601 | 0.8343 | -0.054178 | -3.9118e-22 | 1.0882e-22
615.6 | 0.0683 | 85.4438 | 1.834 | 0.0866 | 0.8343 | -0.047705 | -3.4444e-22 | 1.5556e-22
615.65 | 0.0681 | 85.4756 | 1.834 | 0.0866 | 0.8343 | -0.048447 | -3.498e-22 | 1.502e-22
615.7 | 0.0663 | 85.4846 | 1.834 | 0.086599 | 0.8343 | -0.048655 | -3.513e-22 | 1.487e-22
615.75 | 0.0675 | 85.7807 | 1.834 | 0.086599 | 0.8343 | -0.055568 | -4.0122e-22 | 9.8784e-23
615.8 | 0.0651 | 85.2297 | 1.834 | 0.086598 | 0.8343 | -0.042678 | -3.0814e-22 | 1.9186e-22
615.85 | 0.0703 | 85.4131 | 1.834 | 0.086598 | 0.8343 | -0.046975 | -3.3917e-22 | 1.6083e-22
615.9 | 0.0676 | 85.4809 | 1.834 | 0.086597 | 0.8343 | -0.048559 | -3.5061e-22 | 1.4939e-22
615.95 | 0.0649 | 85.082 | 1.834 | 0.086597 | 0.83431 | -0.039202 | -2.8305e-22 | 2.1695e-22
616 | 0.0666 | 85.2931 | 1.834 | 0.086596 | 0.83431 | -0.044156 | -3.1881e-22 | 1.8119e-22
616.05 | 0.0699 | 85.0008 | 1.834 | 0.086596 | 0.83431 | -0.037288 | -2.6923e-22 | 2.3077e-22
616.1 | 0.0692 | 85.4834 | 1.8339 | 0.086595 | 0.83431 | -0.048608 | -3.5096e-22 | 1.4904e-22
616.15 | 0.0692 | 85.3788 | 1.8339 | 0.086595 | 0.83431 | -0.046157 | -3.3327e-22 | 1.6673e-22
616.2 | 0.0691 | 85.4415 | 1.8339 | 0.086594 | 0.83431 | -0.047623 | -3.4385e-22 | 1.5615e-22
616.25 | 0.0672 | 85.4889 | 1.8339 | 0.086594 | 0.83431 | -0.04873 | -3.5184e-22 | 1.4816e-22
616.3 | 0.0682 | 85.2997 | 1.8339 | 0.086593 | 0.83431 | -0.044297 | -3.1983e-22 | 1.8017e-22
616.35 | 0.0653 | 85.7785 | 1.8339 | 0.086593 | 0.83431 | -0.055489 | -4.0064e-22 | 9.9356e-23
616.4 | 0.0668 | 85.8846 | 1.8339 | 0.086592 | 0.83431 | -0.057959 | -4.1848e-22 | 8.1522e-23
616.45 | 0.0673 | 85.0608 | 1.8339 | 0.086591 | 0.83432 | -0.03868 | -2.7928e-22 | 2.2072e-22
616.5 | 0.0693 | 85.6126 | 1.8339 | 0.086591 | 0.83432 | -0.05161 | -3.7264e-22 | 1.2736e-22
616.55 | 0.0683 | 85.1189 | 1.8339 | 0.08659 | 0.83432 | -0.040041 | -2.8911e-22 | 2.1089e-22
616.6 | 0.0687 | 85.6668 | 1.8339 | 0.08659 | 0.83432 | -0.052872 | -3.8174e-22 | 1.1826e-22
616.65 | 0.0685 | 85.1667 | 1.8339 | 0.086589 | 0.83432 | -0.04116 | -2.9718e-22 | 2.0282e-22
616.7 | 0.07 | 85.376 | 1.8339 | 0.086589 | 0.83432 | -0.046066 | -3.3261e-22 | 1.6739e-22
616.75 | 0.0708 | 85.4053 | 1.8339 | 0.086588 | 0.83432 | -0.04675 | -3.3755e-22 | 1.6245e-22
616.8 | 0.0671 | 84.9125 | 1.8339 | 0.086588 | 0.83432 | -0.035174 | -2.5397e-22 | 2.4603e-22
616.85 | 0.0685 | 85.0425 | 1.8339 | 0.086587 | 0.83432 | -0.038232 | -2.7604e-22 | 2.2396e-22
616.9 | 0.0708 | 85.4632 | 1.8339 | 0.086587 | 0.83432 | -0.048099 | -3.4728e-22 | 1.5272e-22
616.95 | 0.0666 | 85.2592 | 1.8339 | 0.086586 | 0.83432 | -0.043317 | -3.1276e-22 | 1.8724e-22
617 | 0.0728 | 85.0546 | 1.8339 | 0.086586 | 0.83433 | -0.038509 | -2.7804e-22 | 2.2196e-22
617.05 | 0.0733 | 84.8504 | 1.8339 | 0.086585 | 0.83433 | -0.033699 | -2.4332e-22 | 2.5668e-22
617.1 | 0.0753 | 85.1612 | 1.8339 | 0.086585 | 0.83433 | -0.04101 | -2.961e-22 | 2.039e-22
617.15 | 0.0745 | 84.3247 | 1.8339 | 0.086584 | 0.83433 | -0.021265 | -1.5354e-22 | 3.4646e-22
617.2 | 0.072 | 84.5635 | 1.8339 | 0.086584 | 0.83433 | -0.026919 | -1.9436e-22 | 3.0564e-22
617.25 | 0.0728 | 84.0848 | 1.8339 | 0.086583 | 0.83433 | -0.015562 | -1.1236e-22 | 3.8764e-22
617.3 | 0.071 | 84.453 | 1.8339 | 0.086583 | 0.83433 | -0.024299 | -1.7544e-22 | 3.2456e-22
617.35 | 0.072 | 84.1487 | 1.8339 | 0.086582 | 0.83433 | -0.017077 | -1.233e-22 | 3.767e-22
617.4 | 0.0731 | 84.301 | 1.8339 | 0.086581 | 0.83433 | -0.020691 | -1.494e-22 | 3.506e-22
617.45 | 0.0696 | 84.4341 | 1.8339 | 0.086581 | 0.83433 | -0.023844 | -1.7216e-22 | 3.2784e-22
617.5 | 0.0688 | 84.6691 | 1.8338 | 0.08658 | 0.83434 | -0.029401 | -2.1228e-22 | 2.8772e-22
617.55 | 0.0689 | 84.6644 | 1.8338 | 0.08658 | 0.83434 | -0.029287 | -2.1146e-22 | 2.8854e-22
617.6 | 0.0655 | 84.644 | 1.8338 | 0.086579 | 0.83434 | -0.028803 | -2.0797e-22 | 2.9203e-22
617.65 | 0.0713 | 85.5058 | 1.8338 | 0.086579 | 0.83434 | -0.049061 | -3.5423e-22 | 1.4577e-22
617.7 | 0.0683 | 85.4113 | 1.8338 | 0.086578 | 0.83434 | -0.046847 | -3.3824e-22 | 1.6176e-22
617.75 | 0.0695 | 84.7955 | 1.8338 | 0.086578 | 0.83434 | -0.032373 | -2.3374e-22 | 2.6626e-22
617.8 | 0.0707 | 85.6385 | 1.8338 | 0.086577 | 0.83434 | -0.052155 | -3.7657e-22 | 1.2343e-22
617.85 | 0.066 | 85.638 | 1.8338 | 0.086577 | 0.83434 | -0.052141 | -3.7647e-22 | 1.2353e-22
617.9 | 0.0649 | 85.5411 | 1.8338 | 0.086576 | 0.83434 | -0.049875 | -3.6011e-22 | 1.3989e-22
617.95 | 0.0672 | 85.682 | 1.8338 | 0.086576 | 0.83434 | -0.053164 | -3.8386e-22 | 1.1614e-22
618 | 0.0704 | 85.502 | 1.8338 | 0.086575 | 0.83434 | -0.048956 | -3.5347e-22 | 1.4653e-22
618.05 | 0.0651 | 85.9898 | 1.8338 | 0.086575 | 0.83435 | -0.060331 | -4.3561e-22 | 6.4394e-23
618.1 | 0.0668 | 85.6547 | 1.8338 | 0.086574 | 0.83435 | -0.05252 | -3.7921e-22 | 1.2079e-22
618.15 | 0.0672 | 85.5323 | 1.8338 | 0.086574 | 0.83435 | -0.049658 | -3.5854e-22 | 1.4146e-22
618.2 | 0.0683 | 85.0156 | 1.8338 | 0.086573 | 0.83435 | -0.037537 | -2.7102e-22 | 2.2898e-22
618.25 | 0.0703 | 85.1956 | 1.8338 | 0.086573 | 0.83435 | -0.041764 | -3.0155e-22 | 1.9845e-22
618.3 | 0.0671 | 85.1604 | 1.8338 | 0.086572 | 0.83435 | -0.040936 | -2.9556e-22 | 2.0444e-22
618.35 | 0.0669 | 85.7426 | 1.8338 | 0.086571 | 0.83435 | -0.05456 | -3.9393e-22 | 1.0607e-22
618.4 | 0.067 | 85.1029 | 1.8338 | 0.086571 | 0.83435 | -0.03958 | -2.8578e-22 | 2.1422e-22
618.45 | 0.0675 | 85.4046 | 1.8338 | 0.08657 | 0.83435 | -0.046656 | -3.3686e-22 | 1.6314e-22
618.5 | 0.0655 | 85.4763 | 1.8338 | 0.08657 | 0.83435 | -0.048332 | -3.4896e-22 | 1.5104e-22
618.55 | 0.0651 | 84.7728 | 1.8338 | 0.086569 | 0.83436 | -0.031801 | -2.2961e-22 | 2.7039e-22
618.6 | 0.0676 | 85.6022 | 1.8338 | 0.086569 | 0.83436 | -0.051271 | -3.7019e-22 | 1.2981e-22
618.65 | 0.0694 | 85.5063 | 1.8338 | 0.086568 | 0.83436 | -0.049027 | -3.5398e-22 | 1.4602e-22
618.7 | 0.0716 | 85.3397 | 1.8338 | 0.086568 | 0.83436 | -0.045124 | -3.258e-22 | 1.742e-22
618.75 | 0.0695 | 85.4969 | 1.8338 | 0.086567 | 0.83436 | -0.048802 | -3.5236e-22 | 1.4764e-22
618.8 | 0.0715 | 85.2714 | 1.8338 | 0.086567 | 0.83436 | -0.043518 | -3.1421e-22 | 1.8579e-22
618.85 | 0.0694 | 85.0383 | 1.8337 | 0.086566 | 0.83436 | -0.038041 | -2.7466e-22 | 2.2534e-22
618.9 | 0.073 | 85.2542 | 1.8337 | 0.086566 | 0.83436 | -0.04311 | -3.1126e-22 | 1.8874e-22
618.95 | 0.0712 | 84.9914 | 1.8337 | 0.086565 | 0.83436 | -0.036933 | -2.6666e-22 | 2.3334e-22
619 | 0.077 | 84.6719 | 1.8337 | 0.086565 | 0.83436 | -0.029398 | -2.1226e-22 | 2.8774e-22
619.05 | 0.0729 | 84.2622 | 1.8337 | 0.086564 | 0.83437 | -0.019695 | -1.422e-22 | 3.578e-22
619.1 | 0.0719 | 84.4869 | 1.8337 | 0.086564 | 0.83437 | -0.025019 | -1.8064e-22 | 3.1936e-22
619.15 | 0.0763 | 83.7459 | 1.8337 | 0.086563 | 0.83437 | -0.007398 | -5.3415e-23 | 4.4658e-22
619.2 | 0.0764 | 83.3841 | 1.8337 | 0.086563 | 0.83437 | 0.0012634 | 9.1223e-24 | 5.0912e-22
619.25 | 0.0743 | 83.3111 | 1.8337 | 0.086562 | 0.83437 | 0.0030174 | 2.1786e-23 | 5.2179e-22
619.3 | 0.0749 | 83.7946 | 1.8337 | 0.086562 | 0.83437 | -0.0085538 | -6.1761e-23 | 4.3824e-22
619.35 | 0.0731 | 83.3233 | 1.8337 | 0.086561 | 0.83437 | 0.0027291 | 1.9705e-23 | 5.197e-22
619.4 | 0.0725 | 83.8708 | 1.8337 | 0.08656 | 0.83437 | -0.010367 | -7.4853e-23 | 4.2515e-22
619.45 | 0.073 | 83.7665 | 1.8337 | 0.08656 | 0.83437 | -0.0078762 | -5.6868e-23 | 4.4313e-22
619.5 | 0.0698 | 84.5266 | 1.8337 | 0.086559 | 0.83437 | -0.02594 | -1.8729e-22 | 3.1271e-22
619.55 | 0.0715 | 84.7308 | 1.8337 | 0.086559 | 0.83437 | -0.030764 | -2.2212e-22 | 2.7788e-22
619.6 | 0.0703 | 84.7574 | 1.8337 | 0.086558 | 0.83438 | -0.031389 | -2.2664e-22 | 2.7336e-22
619.65 | 0.0692 | 84.7738 | 1.8337 | 0.086558 | 0.83438 | -0.031774 | -2.2941e-22 | 2.7059e-22
619.7 | 0.0664 | 84.6299 | 1.8337 | 0.086557 | 0.83438 | -0.028374 | -2.0486e-22 | 2.9514e-22
619.75 | 0.0684 | 85.2197 | 1.8337 | 0.086557 | 0.83438 | -0.042261 | -3.0514e-22 | 1.9486e-22
619.8 | 0.0717 | 85.1507 | 1.8337 | 0.086556 | 0.83438 | -0.040639 | -2.9342e-22 | 2.0658e-22
619.85 | 0.0654 | 84.6204 | 1.8337 | 0.086556 | 0.83438 | -0.028142 | -2.0319e-22 | 2.9681e-22
619.9 | 0.0688 | 85.2311 | 1.8337 | 0.086555 | 0.83438 | -0.042522 | -3.0702e-22 | 1.9298e-22
619.95 | 0.0672 | 85.0832 | 1.8337 | 0.086555 | 0.83438 | -0.039046 | -2.8192e-22 | 2.1808e-22
620 | 0.0701 | 85.5853 | 1.8337 | 0.086554 | 0.83438 | -0.050812 | -3.6687e-22 | 1.3313e-22
620.05 | 0.0655 | 85.5434 | 1.8337 | 0.086554 | 0.83438 | -0.04983 | -3.5978e-22 | 1.4022e-22
620.1 | 0.0714 | 85.3409 | 1.8337 | 0.086553 | 0.83439 | -0.045088 | -3.2554e-22 | 1.7446e-22
620.15 | 0.0688 | 85.0514 | 1.8337 | 0.086553 | 0.83439 | -0.038289 | -2.7646e-22 | 2.2354e-22
620.2 | 0.0695 | 85.4714 | 1.8337 | 0.086552 | 0.83439 | -0.048139 | -3.4758e-22 | 1.5242e-22
620.25 | 0.068 | 85.3728 | 1.8337 | 0.086552 | 0.83439 | -0.045828 | -3.3089e-22 | 1.6911e-22
620.3 | 0.0705 | 85.3582 | 1.8336 | 0.086551 | 0.83439 | -0.045484 | -3.2841e-22 | 1.7159e-22
620.35 | 0.0721 | 84.9307 | 1.8336 | 0.086551 | 0.83439 | -0.03544 | -2.5589e-22 | 2.4411e-22
620.4 | 0.0737 | 84.9988 | 1.8336 | 0.08655 | 0.83439 | -0.037041 | -2.6744e-22 | 2.3256e-22
620.45 | 0.073 | 84.8823 | 1.8336 | 0.08655 | 0.83439 | -0.034295 | -2.4762e-22 | 2.5238e-22
620.5 | 0.0676 | 85.1524 | 1.8336 | 0.086549 | 0.83439 | -0.040647 | -2.9348e-22 | 2.0652e-22
620.55 | 0.0702 | 85.2361 | 1.8336 | 0.086549 | 0.83439 | -0.04261 | -3.0765e-22 | 1.9235e-22
620.6 | 0.0684 | 84.6491 | 1.8336 | 0.086548 | 0.83439 | -0.028786 | -2.0784e-22 | 2.9216e-22
620.65 | 0.0685 | 84.9954 | 1.8336 | 0.086547 | 0.8344 | -0.036949 | -2.6678e-22 | 2.3322e-22
620.7 | 0.0738 | 85.2264 | 1.8336 | 0.086547 | 0.8344 | -0.042375 | -3.0596e-22 | 1.9404e-22
620.75 | 0.0759 | 84.4513 | 1.8336 | 0.086546 | 0.8344 | -0.024101 | -1.7401e-22 | 3.2599e-22
620.8 | 0.0755 | 84.5138 | 1.8336 | 0.086546 | 0.8344 | -0.025578 | -1.8468e-22 | 3.1532e-22
620.85 | 0.0767 | 84.0345 | 1.8336 | 0.086545 | 0.8344 | -0.014201 | -1.0253e-22 | 3.9747e-22
620.9 | 0.0765 | 83.8915 | 1.8336 | 0.086545 | 0.8344 | -0.010792 | -7.7924e-23 | 4.2208e-22
620.95 | 0.0782 | 83.0438 | 1.8336 | 0.086544 | 0.8344 | 0.0095221 | 6.8751e-23 | 5.6875e-22
621 | 0.0753 | 83.5638 | 1.8336 | 0.086544 | 0.8344 | -0.0029601 | -2.1373e-23 | 4.7863e-22
621.05 | 0.0755 | 83.565 | 1.8336 | 0.086543 | 0.8344 | -0.0029866 | -2.1564e-23 | 4.7844e-22
621.1 | 0.0742 | 83.6803 | 1.8336 | 0.086543 | 0.8344 | -0.005742 | -4.1458e-23 | 4.5854e-22
621.15 | 0.072 | 84.28 | 1.8336 | 0.086542 | 0.8344 | -0.020022 | -1.4456e-22 | 3.5544e-22
621.2 | 0.0732 | 84.1974 | 1.8336 | 0.086542 | 0.83441 | -0.018058 | -1.3039e-22 | 3.6961e-22
621.25 | 0.0691 | 84.0504 | 1.8336 | 0.086541 | 0.83441 | -0.014561 | -1.0514e-22 | 3.9486e-22
621.3 | 0.0703 | 84.5561 | 1.8336 | 0.086541 | 0.83441 | -0.026556 | -1.9174e-22 | 3.0826e-22
621.35 | 0.0694 | 84.8021 | 1.8336 | 0.08654 | 0.83441 | -0.032364 | -2.3368e-22 | 2.6632e-22
621.4 | 0.069 | 85.0118 | 1.8336 | 0.08654 | 0.83441 | -0.037301 | -2.6932e-22 | 2.3068e-22
621.45 | 0.0686 | 85.307 | 1.8336 | 0.086539 | 0.83441 | -0.044232 | -3.1936e-22 | 1.8064e-22
621.5 | 0.0694 | 84.8869 | 1.8336 | 0.086539 | 0.83441 | -0.034356 | -2.4806e-22 | 2.5194e-22
621.55 | 0.07 | 84.712 | 1.8336 | 0.086538 | 0.83441 | -0.030229 | -2.1826e-22 | 2.8174e-22
621.6 | 0.0699 | 84.9585 | 1.8336 | 0.086538 | 0.83441 | -0.036038 | -2.602e-22 | 2.398e-22
621.65 | 0.0714 | 85.1356 | 1.8336 | 0.086537 | 0.83441 | -0.0402 | -2.9026e-22 | 2.0974e-22
621.7 | 0.0674 | 85.0299 | 1.8335 | 0.086537 | 0.83442 | -0.037714 | -2.723e-22 | 2.277e-22
621.75 | 0.069 | 85.2541 | 1.8335 | 0.086536 | 0.83442 | -0.042978 | -3.1031e-22 | 1.8969e-22
621.8 | 0.0654 | 85.2185 | 1.8335 | 0.086536 | 0.83442 | -0.04214 | -3.0426e-22 | 1.9574e-22
621.85 | 0.0659 | 85.5139 | 1.8335 | 0.086535 | 0.83442 | -0.049059 | -3.5421e-22 | 1.4579e-22
621.9 | 0.066 | 85.4196 | 1.8335 | 0.086535 | 0.83442 | -0.04685 | -3.3827e-22 | 1.6173e-22
621.95 | 0.0681 | 85.2406 | 1.8335 | 0.086534 | 0.83442 | -0.042652 | -3.0796e-22 | 1.9204e-22
622 | 0.0664 | 85.5294 | 1.8335 | 0.086534 | 0.83442 | -0.049414 | -3.5678e-22 | 1.4322e-22
622.05 | 0.0694 | 85.3063 | 1.8335 | 0.086533 | 0.83442 | -0.044188 | -3.1905e-22 | 1.8095e-22
622.1 | 0.0681 | 85.2038 | 1.8335 | 0.086533 | 0.83442 | -0.041782 | -3.0167e-22 | 1.9833e-22
622.15 | 0.065 | 85.4587 | 1.8335 | 0.086532 | 0.83442 | -0.047754 | -3.4479e-22 | 1.5521e-22
622.2 | 0.0659 | 85.033 | 1.8335 | 0.086531 | 0.83442 | -0.037764 | -2.7266e-22 | 2.2734e-22
622.25 | 0.0672 | 85.7285 | 1.8335 | 0.086531 | 0.83443 | -0.054053 | -3.9028e-22 | 1.0972e-22
622.3 | 0.0666 | 85.1312 | 1.8335 | 0.08653 | 0.83443 | -0.040068 | -2.893e-22 | 2.107e-22
622.35 | 0.0686 | 85.3842 | 1.8335 | 0.08653 | 0.83443 | -0.046 | -3.3213e-22 | 1.6787e-22
622.4 | 0.0664 | 85.8183 | 1.8335 | 0.086529 | 0.83443 | -0.056141 | -4.0535e-22 | 9.4653e-23
622.45 | 0.0647 | 86.031 | 1.8335 | 0.086529 | 0.83443 | -0.061089 | -4.4108e-22 | 5.8923e-23
622.5 | 0.0634 | 85.3241 | 1.8335 | 0.086528 | 0.83443 | -0.044585 | -3.2192e-22 | 1.7808e-22
622.55 | 0.0701 | 85.5358 | 1.8335 | 0.086528 | 0.83443 | -0.049539 | -3.5768e-22 | 1.4232e-22
622.6 | 0.0673 | 85.5525 | 1.8335 | 0.086527 | 0.83443 | -0.049927 | -3.6049e-22 | 1.3951e-22
622.65 | 0.0668 | 85.3483 | 1.8335 | 0.086527 | 0.83443 | -0.045146 | -3.2596e-22 | 1.7404e-22
622.7 | 0.0661 | 85.3697 | 1.8335 | 0.086526 | 0.83443 | -0.045645 | -3.2957e-22 | 1.7043e-22
622.75 | 0.0649 | 85.3366 | 1.8335 | 0.086526 | 0.83444 | -0.044867 | -3.2395e-22 | 1.7605e-22
622.8 | 0.0678 | 85.5353 | 1.8335 | 0.086525 | 0.83444 | -0.049516 | -3.5752e-22 | 1.4248e-22
622.85 | 0.0646 | 85.3492 | 1.8335 | 0.086525 | 0.83444 | -0.045158 | -3.2605e-22 | 1.7395e-22
622.9 | 0.0666 | 85.0684 | 1.8335 | 0.086524 | 0.83444 | -0.038565 | -2.7845e-22 | 2.2155e-22
622.95 | 0.0639 | 85.8107 | 1.8335 | 0.086524 | 0.83444 | -0.055939 | -4.0389e-22 | 9.611e-23
623 | 0.0675 | 85.2914 | 1.8335 | 0.086523 | 0.83444 | -0.043796 | -3.1622e-22 | 1.8378e-22
623.05 | 0.0641 | 85.3773 | 1.8335 | 0.086523 | 0.83444 | -0.045807 | -3.3074e-22 | 1.6926e-22
623.1 | 0.0682 | 85.5018 | 1.8334 | 0.086522 | 0.83444 | -0.048719 | -3.5176e-22 | 1.4824e-22
623.15 | 0.0644 | 85.2861 | 1.8334 | 0.086522 | 0.83444 | -0.043665 | -3.1527e-22 | 1.8473e-22
623.2 | 0.0692 | 85.6525 | 1.8334 | 0.086521 | 0.83444 | -0.052237 | -3.7716e-22 | 1.2284e-22
623.25 | 0.0667 | 85.5244 | 1.8334 | 0.086521 | 0.83444 | -0.049241 | -3.5553e-22 | 1.4447e-22
623.3 | 0.0696 | 85.4612 | 1.8334 | 0.08652 | 0.83445 | -0.047761 | -3.4484e-22 | 1.5516e-22
623.35 | 0.0666 | 85.3275 | 1.8334 | 0.08652 | 0.83445 | -0.044627 | -3.2222e-22 | 1.7778e-22
623.4 | 0.0672 | 85.491 | 1.8334 | 0.086519 | 0.83445 | -0.048453 | -3.4984e-22 | 1.5016e-22
623.45 | 0.0653 | 86.0146 | 1.8334 | 0.086519 | 0.83445 | -0.060663 | -4.38e-22 | 6.2e-23
623.5 | 0.0665 | 85.2311 | 1.8334 | 0.086518 | 0.83445 | -0.042359 | -3.0584e-22 | 1.9416e-22
623.55 | 0.067 | 85.3684 | 1.8334 | 0.086518 | 0.83445 | -0.045576 | -3.2907e-22 | 1.7093e-22
623.6 | 0.069 | 85.3983 | 1.8334 | 0.086517 | 0.83445 | -0.046275 | -3.3411e-22 | 1.6589e-22
623.65 | 0.0687 | 85.5951 | 1.8334 | 0.086517 | 0.83445 | -0.050876 | -3.6734e-22 | 1.3266e-22
623.7 | 0.0692 | 85.1222 | 1.8334 | 0.086516 | 0.83445 | -0.039793 | -2.8732e-22 | 2.1268e-22
623.75 | 0.0656 | 85.5631 | 1.8334 | 0.086516 | 0.83445 | -0.050124 | -3.619e-22 | 1.381e-22
623.8 | 0.0663 | 85.3982 | 1.8334 | 0.086515 | 0.83445 | -0.046263 | -3.3403e-22 | 1.6597e-22
623.85 | 0.0668 | 85.5183 | 1.8334 | 0.086515 | 0.83446 | -0.049072 | -3.5431e-22 | 1.4569e-22
623.9 | 0.0687 | 85.0638 | 1.8334 | 0.086514 | 0.83446 | -0.038412 | -2.7734e-22 | 2.2266e-22
623.95 | 0.0685 | 85.3444 | 1.8334 | 0.086514 | 0.83446 | -0.044996 | -3.2488e-22 | 1.7512e-22
624 | 0.0695 | 85.2729 | 1.8334 | 0.086513 | 0.83446 | -0.043318 | -3.1276e-22 | 1.8724e-22
624.05 | 0.0692 | 85.2398 | 1.8334 | 0.086513 | 0.83446 | -0.042539 | -3.0714e-22 | 1.9286e-22
624.1 | 0.069 | 85.3986 | 1.8334 | 0.086512 | 0.83446 | -0.046259 | -3.34e-22 | 1.66e-22
624.15 | 0.0679 | 85.4989 | 1.8334 | 0.086511 | 0.83446 | -0.048605 | -3.5094e-22 | 1.4906e-22
624.2 | 0.0705 | 85.0346 | 1.8334 | 0.086511 | 0.83446 | -0.037712 | -2.7229e-22 | 2.2771e-22
624.25 | 0.0689 | 84.9541 | 1.8334 | 0.08651 | 0.83446 | -0.035815 | -2.5859e-22 | 2.4141e-22
624.3 | 0.0695 | 85.4957 | 1.8334 | 0.08651 | 0.83446 | -0.048523 | -3.5035e-22 | 1.4965e-22
624.35 | 0.0688 | 85.1593 | 1.8334 | 0.086509 | 0.83446 | -0.040636 | -2.934e-22 | 2.066e-22
624.4 | 0.0705 | 85.2707 | 1.8334 | 0.086509 | 0.83447 | -0.043248 | -3.1226e-22 | 1.8774e-22
624.45 | 0.0725 | 85.2917 | 1.8334 | 0.086508 | 0.83447 | -0.043738 | -3.158e-22 | 1.842e-22
624.5 | 0.0702 | 85.2218 | 1.8334 | 0.086508 | 0.83447 | -0.042096 | -3.0395e-22 | 1.9605e-22
624.55 | 0.072 | 84.905 | 1.8333 | 0.086507 | 0.83447 | -0.034646 | -2.5015e-22 | 2.4985e-22
624.6 | 0.0709 | 84.7342 | 1.8333 | 0.086507 | 0.83447 | -0.030616 | -2.2105e-22 | 2.7895e-22
624.65 | 0.069 | 84.8422 | 1.8333 | 0.086506 | 0.83447 | -0.033161 | -2.3943e-22 | 2.6057e-22
624.7 | 0.0752 | 84.7057 | 1.8333 | 0.086506 | 0.83447 | -0.029939 | -2.1616e-22 | 2.8384e-22
624.75 | 0.0741 | 84.6753 | 1.8333 | 0.086505 | 0.83447 | -0.029219 | -2.1096e-22 | 2.8904e-22
624.8 | 0.0733 | 84.4566 | 1.8333 | 0.086505 | 0.83447 | -0.024044 | -1.736e-22 | 3.264e-22
624.85 | 0.0733 | 84.5991 | 1.8333 | 0.086504 | 0.83447 | -0.027414 | -1.9793e-22 | 3.0207e-22
624.9 | 0.0731 | 84.187 | 1.8333 | 0.086504 | 0.83448 | -0.017645 | -1.274e-22 | 3.726e-22
624.95 | 0.076 | 84.1065 | 1.8333 | 0.086503 | 0.83448 | -0.01573 | -1.1357e-22 | 3.8643e-22
625 | 0.0779 | 84.201 | 1.8333 | 0.086503 | 0.83448 | -0.017973 | -1.2977e-22 | 3.7023e-22
625.05 | 0.0791 | 84.073 | 1.8333 | 0.086502 | 0.83448 | -0.014928 | -1.0779e-22 | 3.9221e-22
625.1 | 0.0756 | 83.5071 | 1.8333 | 0.086502 | 0.83448 | -0.0014185 | -1.0242e-23 | 4.8976e-22
625.15 | 0.0781 | 83.5635 | 1.8333 | 0.086501 | 0.83448 | -0.0027666 | -1.9975e-23 | 4.8002e-22
625.2 | 0.0783 | 83.066 | 1.8333 | 0.086501 | 0.83448 | 0.0091783 | 6.627e-23 | 5.6627e-22
625.25 | 0.08 | 83.5844 | 1.8333 | 0.0865 | 0.83448 | -0.0032623 | -2.3554e-23 | 4.7645e-22
625.3 | 0.0802 | 83.1773 | 1.8333 | 0.0865 | 0.83448 | 0.0065048 | 4.6966e-23 | 5.4697e-22
625.35 | 0.0822 | 82.7115 | 1.8333 | 0.086499 | 0.83448 | 0.017739 | 1.2808e-22 | 6.2808e-22
625.4 | 0.0822 | 82.3369 | 1.8333 | 0.086499 | 0.83448 | 0.026819 | 1.9364e-22 | 6.9364e-22
625.45 | 0.0851 | 82.496 | 1.8333 | 0.086498 | 0.83449 | 0.022961 | 1.6578e-22 | 6.6578e-22
625.5 | 0.0865 | 82.1088 | 1.8333 | 0.086498 | 0.83449 | 0.032372 | 2.3373e-22 | 7.3373e-22
625.55 | 0.0885 | 81.82 | 1.8333 | 0.086497 | 0.83449 | 0.039421 | 2.8463e-22 | 7.8463e-22
625.6 | 0.0913 | 81.5547 | 1.8333 | 0.086497 | 0.83449 | 0.045919 | 3.3155e-22 | 8.3155e-22
625.65 | 0.0922 | 81.3936 | 1.8333 | 0.086496 | 0.83449 | 0.049876 | 3.6012e-22 | 8.6012e-22
625.7 | 0.093 | 80.7391 | 1.8333 | 0.086496 | 0.83449 | 0.066026 | 4.7672e-22 | 9.7672e-22
625.75 | 0.0943 | 80.7021 | 1.8333 | 0.086495 | 0.83449 | 0.066945 | 4.8335e-22 | 9.8335e-22
625.8 | 0.0931 | 80.6656 | 1.8333 | 0.086495 | 0.83449 | 0.067851 | 4.899e-22 | 9.899e-22
625.85 | 0.0923 | 80.3301 | 1.8333 | 0.086494 | 0.83449 | 0.076189 | 5.501e-22 | 1.0501e-21
625.9 | 0.0939 | 80.3158 | 1.8333 | 0.086494 | 0.83449 | 0.076548 | 5.5269e-22 | 1.0527e-21
625.95 | 0.0928 | 80.2396 | 1.8333 | 0.086493 | 0.83449 | 0.078448 | 5.6641e-22 | 1.0664e-21
626 | 0.0967 | 80.8618 | 1.8332 | 0.086493 | 0.8345 | 0.063002 | 4.5489e-22 | 9.5489e-22
626.05 | 0.0944 | 80.8204 | 1.8332 | 0.086492 | 0.8345 | 0.064028 | 4.623e-22 | 9.623e-22
626.1 | 0.0941 | 80.7867 | 1.8332 | 0.086492 | 0.8345 | 0.064865 | 4.6834e-22 | 9.6834e-22
626.15 | 0.0941 | 80.6148 | 1.8332 | 0.086491 | 0.8345 | 0.069127 | 4.9911e-22 | 9.9911e-22
626.2 | 0.0939 | 80.2022 | 1.8332 | 0.086491 | 0.8345 | 0.079392 | 5.7323e-22 | 1.0732e-21
626.25 | 0.0957 | 79.8186 | 1.8332 | 0.08649 | 0.8345 | 0.088983 | 6.4247e-22 | 1.1425e-21
626.3 | 0.0985 | 79.4978 | 1.8332 | 0.08649 | 0.8345 | 0.097039 | 7.0065e-22 | 1.2006e-21
626.35 | 0.0983 | 79.631 | 1.8332 | 0.086489 | 0.8345 | 0.093693 | 6.7649e-22 | 1.1765e-21
626.4 | 0.0976 | 79.5693 | 1.8332 | 0.086489 | 0.8345 | 0.095246 | 6.877e-22 | 1.1877e-21
626.45 | 0.0986 | 79.4853 | 1.8332 | 0.086488 | 0.8345 | 0.097361 | 7.0296e-22 | 1.203e-21
626.5 | 0.0963 | 79.7402 | 1.8332 | 0.086488 | 0.8345 | 0.090959 | 6.5675e-22 | 1.1567e-21
626.55 | 0.0971 | 79.0684 | 1.8332 | 0.086487 | 0.83451 | 0.10788 | 7.7894e-22 | 1.2789e-21
626.6 | 0.0907 | 79.8315 | 1.8332 | 0.086487 | 0.83451 | 0.088675 | 6.4025e-22 | 1.1403e-21
626.65 | 0.092 | 80.0831 | 1.8332 | 0.086486 | 0.83451 | 0.082384 | 5.9483e-22 | 1.0948e-21
626.7 | 0.0883 | 80.7738 | 1.8332 | 0.086486 | 0.83451 | 0.06521 | 4.7083e-22 | 9.7083e-22
626.75 | 0.0851 | 81.1944 | 1.8332 | 0.086485 | 0.83451 | 0.054825 | 3.9585e-22 | 8.9585e-22
626.8 | 0.0809 | 82.3618 | 1.8332 | 0.086485 | 0.83451 | 0.026277 | 1.8972e-22 | 6.8972e-22
626.85 | 0.0795 | 82.6471 | 1.8332 | 0.086484 | 0.83451 | 0.019363 | 1.398e-22 | 6.398e-22
626.9 | 0.0796 | 82.8992 | 1.8332 | 0.086484 | 0.83451 | 0.013274 | 9.5839e-23 | 5.9584e-22
626.95 | 0.0749 | 83.1773 | 1.8332 | 0.086483 | 0.83451 | 0.0065778 | 4.7493e-23 | 5.4749e-22
627 | 0.0763 | 83.2963 | 1.8332 | 0.086483 | 0.83451 | 0.0037207 | 2.6865e-23 | 5.2686e-22
627.05 | 0.0735 | 83.6471 | 1.8332 | 0.086482 | 0.83451 | -0.0046823 | -3.3807e-23 | 4.6619e-22
627.1 | 0.072 | 83.9158 | 1.8332 | 0.086482 | 0.83452 | -0.011094 | -8.0104e-23 | 4.199e-22
627.15 | 0.0742 | 84.4051 | 1.8332 | 0.086481 | 0.83452 | -0.02272 | -1.6404e-22 | 3.3596e-22
627.2 | 0.0724 | 84.7311 | 1.8332 | 0.086481 | 0.83452 | -0.030428 | -2.1969e-22 | 2.8031e-22
627.25 | 0.071 | 84.2791 | 1.8332 | 0.08648 | 0.83452 | -0.019728 | -1.4244e-22 | 3.5756e-22
627.3 | 0.0724 | 84.5141 | 1.8332 | 0.08648 | 0.83452 | -0.025295 | -1.8263e-22 | 3.1737e-22
627.35 | 0.0695 | 84.7665 | 1.8332 | 0.086479 | 0.83452 | -0.031256 | -2.2568e-22 | 2.7432e-22
627.4 | 0.0726 | 84.9755 | 1.8332 | 0.086479 | 0.83452 | -0.036179 | -2.6122e-22 | 2.3878e-22
627.45 | 0.0687 | 84.7404 | 1.8331 | 0.086478 | 0.83452 | -0.030636 | -2.212e-22 | 2.788e-22
627.5 | 0.0671 | 85.0261 | 1.8331 | 0.086478 | 0.83452 | -0.037366 | -2.6979e-22 | 2.3021e-22
627.55 | 0.0716 | 85.1225 | 1.8331 | 0.086477 | 0.83452 | -0.03963 | -2.8613e-22 | 2.1387e-22
627.6 | 0.0691 | 84.9974 | 1.8331 | 0.086477 | 0.83453 | -0.036686 | -2.6488e-22 | 2.3512e-22
627.65 | 0.0673 | 84.9202 | 1.8331 | 0.086476 | 0.83453 | -0.034866 | -2.5174e-22 | 2.4826e-22
627.7 | 0.0712 | 84.9176 | 1.8331 | 0.086476 | 0.83453 | -0.034803 | -2.5128e-22 | 2.4872e-22
627.75 | 0.0701 | 85.0162 | 1.8331 | 0.086475 | 0.83453 | -0.037122 | -2.6803e-22 | 2.3197e-22
627.8 | 0.0695 | 85.2489 | 1.8331 | 0.086475 | 0.83453 | -0.042586 | -3.0748e-22 | 1.9252e-22
627.85 | 0.0648 | 85.2203 | 1.8331 | 0.086474 | 0.83453 | -0.041913 | -3.0262e-22 | 1.9738e-22
627.9 | 0.0664 | 85.3901 | 1.8331 | 0.086474 | 0.83453 | -0.045892 | -3.3135e-22 | 1.6865e-22
627.95 | 0.0676 | 85.3269 | 1.8331 | 0.086473 | 0.83453 | -0.044409 | -3.2064e-22 | 1.7936e-22
628 | 0.0698 | 85.1771 | 1.8331 | 0.086473 | 0.83453 | -0.040892 | -2.9525e-22 | 2.0475e-22
628.05 | 0.068 | 85.1485 | 1.8331 | 0.086472 | 0.83453 | -0.040218 | -2.9039e-22 | 2.0961e-22
628.1 | 0.0691 | 85.3563 | 1.8331 | 0.086472 | 0.83453 | -0.045091 | -3.2557e-22 | 1.7443e-22
628.15 | 0.0707 | 85.0405 | 1.8331 | 0.086471 | 0.83454 | -0.037676 | -2.7203e-22 | 2.2797e-22
628.2 | 0.0688 | 85.2434 | 1.8331 | 0.086471 | 0.83454 | -0.04244 | -3.0642e-22 | 1.9358e-22
628.25 | 0.0703 | 85.526 | 1.8331 | 0.08647 | 0.83454 | -0.049057 | -3.542e-22 | 1.458e-22
628.3 | 0.069 | 84.7719 | 1.8331 | 0.08647 | 0.83454 | -0.031342 | -2.263e-22 | 2.737e-22
628.35 | 0.0701 | 85.0389 | 1.8331 | 0.086469 | 0.83454 | -0.037629 | -2.7169e-22 | 2.2831e-22
628.4 | 0.0721 | 84.9507 | 1.8331 | 0.086469 | 0.83454 | -0.035552 | -2.5669e-22 | 2.4331e-22
628.45 | 0.0689 | 85.0793 | 1.8331 | 0.086468 | 0.83454 | -0.038575 | -2.7852e-22 | 2.2148e-22
628.5 | 0.0698 | 85.0235 | 1.8331 | 0.086468 | 0.83454 | -0.03726 | -2.6903e-22 | 2.3097e-22
628.55 | 0.0672 | 85.2355 | 1.8331 | 0.086467 | 0.83454 | -0.042239 | -3.0497e-22 | 1.9503e-22
628.6 | 0.0692 | 85.1989 | 1.8331 | 0.086467 | 0.83454 | -0.041378 | -2.9876e-22 | 2.0124e-22
628.65 | 0.0703 | 84.5873 | 1.8331 | 0.086466 | 0.83454 | -0.026967 | -1.9471e-22 | 3.0529e-22
628.7 | 0.07 | 85.3456 | 1.8331 | 0.086466 | 0.83455 | -0.044814 | -3.2357e-22 | 1.7643e-22
628.75 | 0.0716 | 85.0328 | 1.8331 | 0.086465 | 0.83455 | -0.037468 | -2.7053e-22 | 2.2947e-22
628.8 | 0.0716 | 84.8065 | 1.8331 | 0.086465 | 0.83455 | -0.032136 | -2.3203e-22 | 2.6797e-22
628.85 | 0.0711 | 84.9958 | 1.8331 | 0.086464 | 0.83455 | -0.036593 | -2.6421e-22 | 2.3579e-22
628.9 | 0.0728 | 84.9795 | 1.833 | 0.086464 | 0.83455 | -0.036208 | -2.6143e-22 | 2.3857e-22
628.95 | 0.0723 | 84.8295 | 1.833 | 0.086463 | 0.83455 | -0.032672 | -2.359e-22 | 2.641e-22
629 | 0.0722 | 84.6616 | 1.833 | 0.086463 | 0.83455 | -0.028707 | -2.0727e-22 | 2.9273e-22
629.05 | 0.0697 | 84.3754 | 1.833 | 0.086462 | 0.83455 | -0.021933 | -1.5836e-22 | 3.4164e-22
629.1 | 0.0716 | 84.7673 | 1.833 | 0.086462 | 0.83455 | -0.031199 | -2.2526e-22 | 2.7474e-22
629.15 | 0.071 | 84.2358 | 1.833 | 0.086461 | 0.83455 | -0.018617 | -1.3442e-22 | 3.6558e-22
629.2 | 0.0722 | 84.2059 | 1.833 | 0.086461 | 0.83455 | -0.017904 | -1.2927e-22 | 3.7073e-22
629.25 | 0.0699 | 84.344 | 1.833 | 0.08646 | 0.83456 | -0.02118 | -1.5292e-22 | 3.4708e-22
629.3 | 0.0685 | 84.309 | 1.833 | 0.08646 | 0.83456 | -0.020347 | -1.4691e-22 | 3.5309e-22
629.35 | 0.0707 | 84.5998 | 1.833 | 0.086459 | 0.83456 | -0.027232 | -1.9662e-22 | 3.0338e-22
629.4 | 0.0723 | 84.72 | 1.833 | 0.086459 | 0.83456 | -0.030069 | -2.1711e-22 | 2.8289e-22
629.45 | 0.0691 | 84.7014 | 1.833 | 0.086458 | 0.83456 | -0.029628 | -2.1392e-22 | 2.8608e-22
629.5 | 0.0679 | 84.9196 | 1.833 | 0.086458 | 0.83456 | -0.034771 | -2.5106e-22 | 2.4894e-22
629.55 | 0.0694 | 85.0557 | 1.833 | 0.086457 | 0.83456 | -0.037972 | -2.7417e-22 | 2.2583e-22
629.6 | 0.0696 | 84.3902 | 1.833 | 0.086457 | 0.83456 | -0.02226 | -1.6072e-22 | 3.3928e-22
629.65 | 0.0702 | 85.0576 | 1.833 | 0.086456 | 0.83456 | -0.038012 | -2.7446e-22 | 2.2554e-22
629.7 | 0.0711 | 84.5623 | 1.833 | 0.086456 | 0.83456 | -0.02633 | -1.9011e-22 | 3.0989e-22
629.75 | 0.0684 | 84.8342 | 1.833 | 0.086455 | 0.83456 | -0.032748 | -2.3645e-22 | 2.6355e-22
629.8 | 0.0758 | 85.1789 | 1.833 | 0.086455 | 0.83457 | -0.040856 | -2.9499e-22 | 2.0501e-22
629.85 | 0.0757 | 84.4702 | 1.833 | 0.086454 | 0.83457 | -0.024144 | -1.7432e-22 | 3.2568e-22
629.9 | 0.0749 | 84.2528 | 1.833 | 0.086454 | 0.83457 | -0.018988 | -1.3709e-22 | 3.6291e-22
629.95 | 0.0746 | 83.7172 | 1.833 | 0.086453 | 0.83457 | -0.0062307 | -4.4987e-23 | 4.5501e-22
630 | 0.0764 | 83.5577 | 1.833 | 0.086453 | 0.83457 | -0.0024144 | -1.7433e-23 | 4.8257e-22
630.05 | 0.0762 | 83.1768 | 1.833 | 0.086452 | 0.83457 | 0.0067257 | 4.8561e-23 | 5.4856e-22
630.1 | 0.0799 | 83.3206 | 1.833 | 0.086452 | 0.83457 | 0.0032731 | 2.3633e-23 | 5.2363e-22
630.15 | 0.0761 | 83.1095 | 1.833 | 0.086451 | 0.83457 | 0.0083489 | 6.0281e-23 | 5.6028e-22
630.2 | 0.0747 | 83.4323 | 1.833 | 0.086451 | 0.83457 | 0.00059805 | 4.3181e-24 | 5.0432e-22
630.25 | 0.075 | 84.2474 | 1.833 | 0.08645 | 0.83457 | -0.018844 | -1.3606e-22 | 3.6394e-22
630.3 | 0.0724 | 84.3867 | 1.833 | 0.08645 | 0.83457 | -0.022146 | -1.599e-22 | 3.401e-22
630.35 | 0.0721 | 84.6565 | 1.833 | 0.086449 | 0.83458 | -0.028528 | -2.0598e-22 | 2.9402e-22
630.4 | 0.0705 | 85.1073 | 1.8329 | 0.086449 | 0.83458 | -0.039148 | -2.8266e-22 | 2.1734e-22
630.45 | 0.0688 | 85.0906 | 1.8329 | 0.086448 | 0.83458 | -0.038753 | -2.7981e-22 | 2.2019e-22
630.5 | 0.0701 | 84.6305 | 1.8329 | 0.086448 | 0.83458 | -0.027907 | -2.015e-22 | 2.985e-22
630.55 | 0.0702 | 85.2679 | 1.8329 | 0.086447 | 0.83458 | -0.042912 | -3.0983e-22 | 1.9017e-22
630.6 | 0.0667 | 85.4572 | 1.8329 | 0.086447 | 0.83458 | -0.047345 | -3.4184e-22 | 1.5816e-22
630.65 | 0.0691 | 85.4003 | 1.8329 | 0.086446 | 0.83458 | -0.046011 | -3.3221e-22 | 1.6779e-22
630.7 | 0.0691 | 85.355 | 1.8329 | 0.086446 | 0.83458 | -0.044947 | -3.2453e-22 | 1.7547e-22
630.75 | 0.0656 | 85.2322 | 1.8329 | 0.086445 | 0.83458 | -0.042066 | -3.0372e-22 | 1.9628e-22
630.8 | 0.0707 | 84.9946 | 1.8329 | 0.086445 | 0.83458 | -0.03648 | -2.634e-22 | 2.366e-22
630.85 | 0.0693 | 85.6234 | 1.8329 | 0.086444 | 0.83458 | -0.05122 | -3.6982e-22 | 1.3018e-22
630.9 | 0.0674 | 85.1546 | 1.8329 | 0.086444 | 0.83459 | -0.040237 | -2.9052e-22 | 2.0948e-22
630.95 | 0.0687 | 85.2525 | 1.8329 | 0.086443 | 0.83459 | -0.042533 | -3.071e-22 | 1.929e-22
631 | 0.0691 | 85.3186 | 1.8329 | 0.086443 | 0.83459 | -0.044081 | -3.1828e-22 | 1.8172e-22
631.05 | 0.0698 | 85.1413 | 1.8329 | 0.086442 | 0.83459 | -0.039918 | -2.8822e-22 | 2.1178e-22
631.1 | 0.0681 | 85.5655 | 1.8329 | 0.086442 | 0.83459 | -0.049856 | -3.5997e-22 | 1.4003e-22
631.15 | 0.0699 | 84.7943 | 1.8329 | 0.086441 | 0.83459 | -0.031746 | -2.2922e-22 | 2.7078e-22
631.2 | 0.0699 | 85.1275 | 1.8329 | 0.086441 | 0.83459 | -0.039588 | -2.8583e-22 | 2.1417e-22
631.25 | 0.0705 | 84.5023 | 1.8329 | 0.08644 | 0.83459 | -0.024843 | -1.7937e-22 | 3.2063e-22
631.3 | 0.0729 | 84.4016 | 1.8329 | 0.08644 | 0.83459 | -0.022456 | -1.6214e-22 | 3.3786e-22
631.35 | 0.0744 | 84.3462 | 1.8329 | 0.086439 | 0.83459 | -0.021141 | -1.5264e-22 | 3.4736e-22
631.4 | 0.0763 | 84.3905 | 1.8329 | 0.086439 | 0.83459 | -0.022189 | -1.6021e-22 | 3.3979e-22
631.45 | 0.0783 | 83.5615 | 1.8329 | 0.086438 | 0.8346 | -0.0024425 | -1.7635e-23 | 4.8236e-22
631.5 | 0.0778 | 83.7135 | 1.8329 | 0.086438 | 0.8346 | -0.0060751 | -4.3863e-23 | 4.5614e-22
631.55 | 0.0736 | 83.6255 | 1.8329 | 0.086437 | 0.8346 | -0.0039694 | -2.866e-23 | 4.7134e-22
631.6 | 0.0747 | 83.9384 | 1.8329 | 0.086437 | 0.8346 | -0.011437 | -8.2575e-23 | 4.1743e-22
631.65 | 0.074 | 83.8038 | 1.8329 | 0.086436 | 0.8346 | -0.0082248 | -5.9385e-23 | 4.4062e-22
631.7 | 0.0728 | 83.9371 | 1.8329 | 0.086436 | 0.8346 | -0.011401 | -8.232e-23 | 4.1768e-22
631.75 | 0.0718 | 84.3967 | 1.8329 | 0.086435 | 0.8346 | -0.02232 | -1.6116e-22 | 3.3884e-22
631.8 | 0.0726 | 84.1189 | 1.8329 | 0.086435 | 0.8346 | -0.015724 | -1.1353e-22 | 3.8647e-22
631.85 | 0.0711 | 84.6031 | 1.8328 | 0.086434 | 0.8346 | -0.027201 | -1.964e-22 | 3.036e-22
631.9 | 0.071 | 84.4503 | 1.8328 | 0.086434 | 0.8346 | -0.023584 | -1.7028e-22 | 3.2972e-22
631.95 | 0.0742 | 84.7742 | 1.8328 | 0.086433 | 0.8346 | -0.031238 | -2.2554e-22 | 2.7446e-22
632 | 0.0696 | 84.9488 | 1.8328 | 0.086433 | 0.83461 | -0.03535 | -2.5524e-22 | 2.4476e-22
632.05 | 0.0712 | 84.5839 | 1.8328 | 0.086432 | 0.83461 | -0.026739 | -1.9306e-22 | 3.0694e-22
632.1 | 0.0694 | 84.7387 | 1.8328 | 0.086432 | 0.83461 | -0.030393 | -2.1945e-22 | 2.8055e-22
632.15 | 0.0729 | 85.0727 | 1.8328 | 0.086431 | 0.83461 | -0.038259 | -2.7624e-22 | 2.2376e-22
632.2 | 0.0678 | 85.5847 | 1.8328 | 0.086431 | 0.83461 | -0.050257 | -3.6287e-22 | 1.3713e-22
632.25 | 0.07 | 84.9351 | 1.8328 | 0.08643 | 0.83461 | -0.035017 | -2.5283e-22 | 2.4717e-22
632.3 | 0.0729 | 85.0727 | 1.8328 | 0.08643 | 0.83461 | -0.038252 | -2.7619e-22 | 2.2381e-22
632.35 | 0.0708 | 85.1625 | 1.8328 | 0.086429 | 0.83461 | -0.04036 | -2.9141e-22 | 2.0859e-22
632.4 | 0.0709 | 84.9909 | 1.8328 | 0.086429 | 0.83461 | -0.036324 | -2.6227e-22 | 2.3773e-22
632.45 | 0.0681 | 84.6699 | 1.8328 | 0.086428 | 0.83461 | -0.028754 | -2.0761e-22 | 2.9239e-22
632.5 | 0.07 | 85.1666 | 1.8328 | 0.086428 | 0.83461 | -0.04045 | -2.9206e-22 | 2.0794e-22
632.55 | 0.0728 | 84.8025 | 1.8328 | 0.086427 | 0.83461 | -0.031879 | -2.3018e-22 | 2.6982e-22
632.6 | 0.0705 | 84.8922 | 1.8328 | 0.086427 | 0.83462 | -0.033992 | -2.4543e-22 | 2.5457e-22
632.65 | 0.0709 | 85.1629 | 1.8328 | 0.086426 | 0.83462 | -0.040357 | -2.9138e-22 | 2.0862e-22
632.7 | 0.0726 | 84.7913 | 1.8328 | 0.086426 | 0.83462 | -0.031609 | -2.2822e-22 | 2.7178e-22
632.75 | 0.0692 | 84.8861 | 1.8328 | 0.086425 | 0.83462 | -0.033841 | -2.4434e-22 | 2.5566e-22
632.8 | 0.0737 | 84.9903 | 1.8328 | 0.086425 | 0.83462 | -0.036293 | -2.6204e-22 | 2.3796e-22
632.85 | 0.0723 | 84.9497 | 1.8328 | 0.086424 | 0.83462 | -0.035335 | -2.5513e-22 | 2.4487e-22
632.9 | 0.0714 | 84.3957 | 1.8328 | 0.086424 | 0.83462 | -0.022247 | -1.6063e-22 | 3.3937e-22
632.95 | 0.0712 | 84.5632 | 1.8328 | 0.086423 | 0.83462 | -0.02621 | -1.8925e-22 | 3.1075e-22
633 | 0.0714 | 84.3296 | 1.8328 | 0.086423 | 0.83462 | -0.020676 | -1.4928e-22 | 3.5072e-22
633.05 | 0.0709 | 84.941 | 1.8328 | 0.086422 | 0.83462 | -0.035122 | -2.5359e-22 | 2.4641e-22
633.1 | 0.0725 | 84.4495 | 1.8328 | 0.086422 | 0.83462 | -0.023513 | -1.6977e-22 | 3.3023e-22
633.15 | 0.0726 | 84.5402 | 1.8328 | 0.086422 | 0.83463 | -0.025658 | -1.8526e-22 | 3.1474e-22
633.2 | 0.0752 | 84.133 | 1.8328 | 0.086421 | 0.83463 | -0.015999 | -1.1552e-22 | 3.8448e-22
633.25 | 0.073 | 83.9108 | 1.8328 | 0.086421 | 0.83463 | -0.010708 | -7.7313e-23 | 4.2269e-22
633.3 | 0.0703 | 84.2547 | 1.8328 | 0.08642 | 0.83463 | -0.018886 | -1.3636e-22 | 3.6364e-22
633.35 | 0.0683 | 84.3062 | 1.8327 | 0.08642 | 0.83463 | -0.020106 | -1.4517e-22 | 3.5483e-22
633.4 | 0.07 | 84.446 | 1.8327 | 0.086419 | 0.83463 | -0.023417 | -1.6908e-22 | 3.3092e-22
633.45 | 0.0711 | 83.9894 | 1.8327 | 0.086419 | 0.83463 | -0.012572 | -9.0772e-23 | 4.0923e-22
633.5 | 0.0734 | 84.6431 | 1.8327 | 0.086418 | 0.83463 | -0.028076 | -2.0271e-22 | 2.9729e-22
633.55 | 0.0735 | 84.2948 | 1.8327 | 0.086418 | 0.83463 | -0.019827 | -1.4315e-22 | 3.5685e-22
633.6 | 0.0752 | 84.195 | 1.8327 | 0.086417 | 0.83463 | -0.017455 | -1.2603e-22 | 3.7397e-22
633.65 | 0.074 | 83.8593 | 1.8327 | 0.086417 | 0.83463 | -0.0094629 | -6.8324e-23 | 4.3168e-22
633.7 | 0.0719 | 83.9513 | 1.8327 | 0.086416 | 0.83464 | -0.011654 | -8.4142e-23 | 4.1586e-22
633.75 | 0.0712 | 84.6493 | 1.8327 | 0.086416 | 0.83464 | -0.028212 | -2.0369e-22 | 2.9631e-22
633.8 | 0.0715 | 84.1878 | 1.8327 | 0.086415 | 0.83464 | -0.017276 | -1.2473e-22 | 3.7527e-22
633.85 | 0.0759 | 84.3366 | 1.8327 | 0.086415 | 0.83464 | -0.020805 | -1.5022e-22 | 3.4978e-22
633.9 | 0.0739 | 84.5071 | 1.8327 | 0.086414 | 0.83464 | -0.024843 | -1.7937e-22 | 3.2063e-22
633.95 | 0.0735 | 84.1343 | 1.8327 | 0.086414 | 0.83464 | -0.015998 | -1.1551e-22 | 3.8449e-22
634 | 0.0723 | 84.2257 | 1.8327 | 0.086413 | 0.83464 | -0.018167 | -1.3117e-22 | 3.6883e-22
634.05 | 0.0728 | 84.1801 | 1.8327 | 0.086413 | 0.83464 | -0.017082 | -1.2334e-22 | 3.7666e-22
634.1 | 0.0751 | 83.8704 | 1.8327 | 0.086412 | 0.83464 | -0.0097084 | -7.0097e-23 | 4.299e-22
634.15 | 0.0761 | 84.132 | 1.8327 | 0.086412 | 0.83464 | -0.015935 | -1.1505e-22 | 3.8495e-22
634.2 | 0.0754 | 83.9161 | 1.8327 | 0.086411 | 0.83464 | -0.010794 | -7.7932e-23 | 4.2207e-22
634.25 | 0.0802 | 83.4579 | 1.8327 | 0.086411 | 0.83465 | 0.0001589 | 1.1473e-24 | 5.0115e-22
634.3 | 0.0803 | 83.1673 | 1.8327 | 0.08641 | 0.83465 | 0.0071372 | 5.1532e-23 | 5.5153e-22
634.35 | 0.0834 | 82.8871 | 1.8327 | 0.08641 | 0.83465 | 0.013889 | 1.0028e-22 | 6.0028e-22
634.4 | 0.0835 | 82.1226 | 1.8327 | 0.086409 | 0.83465 | 0.032423 | 2.341e-22 | 7.341e-22
634.45 | 0.0841 | 82.2391 | 1.8327 | 0.086409 | 0.83465 | 0.02959 | 2.1365e-22 | 7.1365e-22
634.5 | 0.0843 | 82.2724 | 1.8327 | 0.086408 | 0.83465 | 0.028783 | 2.0782e-22 | 7.0782e-22
634.55 | 0.0849 | 82.471 | 1.8327 | 0.086408 | 0.83465 | 0.023963 | 1.7302e-22 | 6.7302e-22
634.6 | 0.0844 | 82.0655 | 1.8327 | 0.086407 | 0.83465 | 0.033823 | 2.4421e-22 | 7.4421e-22
634.65 | 0.0824 | 82.263 | 1.8327 | 0.086407 | 0.83465 | 0.029018 | 2.0951e-22 | 7.0951e-22
634.7 | 0.0813 | 82.5177 | 1.8327 | 0.086406 | 0.83465 | 0.022837 | 1.6489e-22 | 6.6489e-22
634.75 | 0.0782 | 82.8583 | 1.8327 | 0.086406 | 0.83465 | 0.014601 | 1.0542e-22 | 6.0542e-22
634.8 | 0.0784 | 82.8131 | 1.8327 | 0.086405 | 0.83466 | 0.015694 | 1.1332e-22 | 6.1332e-22
634.85 | 0.0805 | 82.8118 | 1.8326 | 0.086405 | 0.83466 | 0.015728 | 1.1356e-22 | 6.1356e-22
634.9 | 0.0789 | 82.4246 | 1.8326 | 0.086404 | 0.83466 | 0.025103 | 1.8125e-22 | 6.8125e-22
634.95 | 0.0757 | 83.5469 | 1.8326 | 0.086404 | 0.83466 | -0.001943 | -1.4029e-23 | 4.8597e-22
635 | 0.0786 | 83.1103 | 1.8326 | 0.086403 | 0.83466 | 0.0085382 | 6.1648e-23 | 5.6165e-22
635.05 | 0.0779 | 83.2064 | 1.8326 | 0.086403 | 0.83466 | 0.0062291 | 4.4975e-23 | 5.4498e-22
635.1 | 0.0766 | 83.0454 | 1.8326 | 0.086402 | 0.83466 | 0.010105 | 7.2959e-23 | 5.7296e-22
635.15 | 0.074 | 83.176 | 1.8326 | 0.086402 | 0.83466 | 0.0069642 | 5.0283e-23 | 5.5028e-22
635.2 | 0.0794 | 83.103 | 1.8326 | 0.086402 | 0.83466 | 0.0087224 | 6.2977e-23 | 5.6298e-22
635.25 | 0.0785 | 82.8836 | 1.8326 | 0.086401 | 0.83466 | 0.014012 | 1.0117e-22 | 6.0117e-22
635.3 | 0.0724 | 83.0141 | 1.8326 | 0.086401 | 0.83466 | 0.010867 | 7.8464e-23 | 5.7846e-22
635.35 | 0.0718 | 83.3326 | 1.8326 | 0.0864 | 0.83466 | 0.0032107 | 2.3182e-23 | 5.2318e-22
635.4 | 0.0753 | 83.5822 | 1.8326 | 0.0864 | 0.83467 | -0.0027687 | -1.9991e-23 | 4.8001e-22
635.45 | 0.0712 | 84.1403 | 1.8326 | 0.086399 | 0.83467 | -0.016077 | -1.1608e-22 | 3.8392e-22
635.5 | 0.0698 | 84.3875 | 1.8326 | 0.086399 | 0.83467 | -0.021942 | -1.5842e-22 | 3.4158e-22
635.55 | 0.0736 | 84.3867 | 1.8326 | 0.086398 | 0.83467 | -0.021921 | -1.5827e-22 | 3.4173e-22
635.6 | 0.0704 | 84.7372 | 1.8326 | 0.086398 | 0.83467 | -0.030208 | -2.1811e-22 | 2.8189e-22
635.65 | 0.0711 | 84.6868 | 1.8326 | 0.086397 | 0.83467 | -0.029016 | -2.095e-22 | 2.905e-22
635.7 | 0.0697 | 84.8468 | 1.8326 | 0.086397 | 0.83467 | -0.032789 | -2.3675e-22 | 2.6325e-22
635.75 | 0.0706 | 85.238 | 1.8326 | 0.086396 | 0.83467 | -0.041987 | -3.0316e-22 | 1.9684e-22
635.8 | 0.0703 | 85.3557 | 1.8326 | 0.086396 | 0.83467 | -0.044745 | -3.2307e-22 | 1.7693e-22
635.85 | 0.0669 | 84.6004 | 1.8326 | 0.086395 | 0.83467 | -0.026966 | -1.947e-22 | 3.053e-22
635.9 | 0.0658 | 85.271 | 1.8326 | 0.086395 | 0.83467 | -0.042755 | -3.087e-22 | 1.913e-22
635.95 | 0.0696 | 85.2708 | 1.8326 | 0.086394 | 0.83468 | -0.042748 | -3.0865e-22 | 1.9135e-22
636 | 0.0633 | 85.0647 | 1.8326 | 0.086394 | 0.83468 | -0.037906 | -2.7369e-22 | 2.2631e-22
636.05 | 0.0655 | 85.1045 | 1.8326 | 0.086393 | 0.83468 | -0.03884 | -2.8043e-22 | 2.1957e-22
636.1 | 0.0716 | 85.5023 | 1.8326 | 0.086393 | 0.83468 | -0.048164 | -3.4776e-22 | 1.5224e-22
636.15 | 0.0681 | 85.2928 | 1.8326 | 0.086392 | 0.83468 | -0.043256 | -3.1232e-22 | 1.8768e-22
636.2 | 0.0667 | 84.6926 | 1.8326 | 0.086392 | 0.83468 | -0.02913 | -2.1033e-22 | 2.8967e-22
636.25 | 0.0677 | 85.0918 | 1.8326 | 0.086391 | 0.83468 | -0.038533 | -2.7822e-22 | 2.2178e-22
636.3 | 0.0672 | 85.1856 | 1.8326 | 0.086391 | 0.83468 | -0.040734 | -2.9411e-22 | 2.0589e-22
636.35 | 0.0664 | 85.5267 | 1.8325 | 0.08639 | 0.83468 | -0.048725 | -3.518e-22 | 1.482e-22
636.4 | 0.0688 | 85.0628 | 1.8325 | 0.08639 | 0.83468 | -0.037845 | -2.7325e-22 | 2.2675e-22
636.45 | 0.0709 | 85.2127 | 1.8325 | 0.086389 | 0.83468 | -0.041364 | -2.9866e-22 | 2.0134e-22
636.5 | 0.0688 | 85.324 | 1.8325 | 0.086389 | 0.83469 | -0.043972 | -3.1749e-22 | 1.8251e-22
636.55 | 0.0697 | 85.4147 | 1.8325 | 0.086388 | 0.83469 | -0.046095 | -3.3282e-22 | 1.6718e-22
636.6 | 0.0682 | 85.5626 | 1.8325 | 0.086388 | 0.83469 | -0.049553 | -3.5779e-22 | 1.4221e-22
636.65 | 0.0682 | 85.2048 | 1.8325 | 0.086387 | 0.83469 | -0.04117 | -2.9726e-22 | 2.0274e-22
636.7 | 0.0664 | 85.1553 | 1.8325 | 0.086387 | 0.83469 | -0.040006 | -2.8885e-22 | 2.1115e-22
636.75 | 0.0695 | 85.2671 | 1.8325 | 0.086387 | 0.83469 | -0.042628 | -3.0778e-22 | 1.9222e-22
636.8 | 0.0669 | 85.4311 | 1.8325 | 0.086386 | 0.83469 | -0.046469 | -3.3551e-22 | 1.6449e-22
636.85 | 0.0653 | 85.6297 | 1.8325 | 0.086386 | 0.83469 | -0.051111 | -3.6903e-22 | 1.3097e-22
636.9 | 0.0677 | 85.2763 | 1.8325 | 0.086385 | 0.83469 | -0.042837 | -3.0929e-22 | 1.9071e-22
636.95 | 0.0674 | 85.424 | 1.8325 | 0.086385 | 0.83469 | -0.046296 | -3.3427e-22 | 1.6573e-22
637 | 0.065 | 85.0934 | 1.8325 | 0.086384 | 0.83469 | -0.038539 | -2.7826e-22 | 2.2174e-22
637.05 | 0.0661 | 85.7718 | 1.8325 | 0.086384 | 0.83469 | -0.054418 | -3.9291e-22 | 1.0709e-22
637.1 | 0.0668 | 85.4027 | 1.8325 | 0.086383 | 0.8347 | -0.045791 | -3.3062e-22 | 1.6938e-22
637.15 | 0.0659 | 85.0281 | 1.8325 | 0.086383 | 0.8347 | -0.036997 | -2.6713e-22 | 2.3287e-22
637.2 | 0.0674 | 85.4792 | 1.8325 | 0.086382 | 0.8347 | -0.047578 | -3.4352e-22 | 1.5648e-22
637.25 | 0.0674 | 85.4224 | 1.8325 | 0.086382 | 0.8347 | -0.046246 | -3.3391e-22 | 1.6609e-22
637.3 | 0.0686 | 85.7091 | 1.8325 | 0.086381 | 0.8347 | -0.052945 | -3.8228e-22 | 1.1772e-22
637.35 | 0.0647 | 85.4941 | 1.8325 | 0.086381 | 0.8347 | -0.04792 | -3.4599e-22 | 1.5401e-22
637.4 | 0.0648 | 85.9075 | 1.8325 | 0.08638 | 0.8347 | -0.057565 | -4.1563e-22 | 8.4366e-23
637.45 | 0.0665 | 85.4746 | 1.8325 | 0.08638 | 0.8347 | -0.047459 | -3.4267e-22 | 1.5733e-22
637.5 | 0.0672 | 85.3511 | 1.8325 | 0.086379 | 0.8347 | -0.044565 | -3.2177e-22 | 1.7823e-22
637.55 | 0.0659 | 85.5921 | 1.8325 | 0.086379 | 0.8347 | -0.050203 | -3.6247e-22 | 1.3753e-22
637.6 | 0.0662 | 85.7681 | 1.8325 | 0.086378 | 0.8347 | -0.054309 | -3.9212e-22 | 1.0788e-22
637.65 | 0.0674 | 85.2739 | 1.8325 | 0.086378 | 0.83471 | -0.042749 | -3.0866e-22 | 1.9134e-22
637.7 | 0.0677 | 85.4219 | 1.8325 | 0.086377 | 0.83471 | -0.046215 | -3.3369e-22 | 1.6631e-22
637.75 | 0.0661 | 85.0028 | 1.8325 | 0.086377 | 0.83471 | -0.036377 | -2.6265e-22 | 2.3735e-22
637.8 | 0.0661 | 84.9786 | 1.8325 | 0.086376 | 0.83471 | -0.035805 | -2.5852e-22 | 2.4148e-22
637.85 | 0.0665 | 85.467 | 1.8325 | 0.086376 | 0.83471 | -0.047265 | -3.4126e-22 | 1.5874e-22
637.9 | 0.0671 | 85.1092 | 1.8324 | 0.086375 | 0.83471 | -0.038872 | -2.8067e-22 | 2.1933e-22
637.95 | 0.069 | 85.3208 | 1.8324 | 0.086375 | 0.83471 | -0.043836 | -3.1651e-22 | 1.8349e-22
638 | 0.0644 | 85.3511 | 1.8324 | 0.086375 | 0.83471 | -0.044544 | -3.2162e-22 | 1.7838e-22
638.05 | 0.0674 | 85.2736 | 1.8324 | 0.086374 | 0.83471 | -0.042726 | -3.0849e-22 | 1.9151e-22
638.1 | 0.0665 | 85.5325 | 1.8324 | 0.086374 | 0.83471 | -0.048786 | -3.5225e-22 | 1.4775e-22
638.15 | 0.0666 | 85.4411 | 1.8324 | 0.086373 | 0.83471 | -0.046646 | -3.3679e-22 | 1.6321e-22
638.2 | 0.0677 | 85.1611 | 1.8324 | 0.086373 | 0.83472 | -0.040079 | -2.8938e-22 | 2.1062e-22
638.25 | 0.0667 | 84.856 | 1.8324 | 0.086372 | 0.83472 | -0.032899 | -2.3754e-22 | 2.6246e-22
638.3 | 0.0665 | 85.3356 | 1.8324 | 0.086372 | 0.83472 | -0.044169 | -3.1891e-22 | 1.8109e-22
638.35 | 0.0672 | 85.3247 | 1.8324 | 0.086371 | 0.83472 | -0.043911 | -3.1705e-22 | 1.8295e-22
638.4 | 0.0687 | 85.1407 | 1.8324 | 0.086371 | 0.83472 | -0.039591 | -2.8586e-22 | 2.1414e-22
638.45 | 0.068 | 85.1277 | 1.8324 | 0.08637 | 0.83472 | -0.039284 | -2.8364e-22 | 2.1636e-22
638.5 | 0.0713 | 85.0694 | 1.8324 | 0.08637 | 0.83472 | -0.037912 | -2.7373e-22 | 2.2627e-22
638.55 | 0.0671 | 84.9146 | 1.8324 | 0.086369 | 0.83472 | -0.034267 | -2.4741e-22 | 2.5259e-22
638.6 | 0.0686 | 84.6938 | 1.8324 | 0.086369 | 0.83472 | -0.029057 | -2.098e-22 | 2.902e-22
638.65 | 0.07 | 85.1727 | 1.8324 | 0.086368 | 0.83472 | -0.040332 | -2.9121e-22 | 2.0879e-22
638.7 | 0.0684 | 85.1906 | 1.8324 | 0.086368 | 0.83472 | -0.040751 | -2.9423e-22 | 2.0577e-22
638.75 | 0.069 | 85.3235 | 1.8324 | 0.086367 | 0.83472 | -0.043866 | -3.1672e-22 | 1.8328e-22
638.8 | 0.0726 | 84.7746 | 1.8324 | 0.086367 | 0.83473 | -0.030956 | -2.2351e-22 | 2.7649e-22
638.85 | 0.0689 | 84.8137 | 1.8324 | 0.086366 | 0.83473 | -0.031876 | -2.3015e-22 | 2.6985e-22
638.9 | 0.0706 | 84.6511 | 1.8324 | 0.086366 | 0.83473 | -0.028036 | -2.0243e-22 | 2.9757e-22
638.95 | 0.0704 | 84.6289 | 1.8324 | 0.086365 | 0.83473 | -0.02751 | -1.9863e-22 | 3.0137e-22
639 | 0.0685 | 84.8823 | 1.8324 | 0.086365 | 0.83473 | -0.033487 | -2.4178e-22 | 2.5822e-22
639.05 | 0.0693 | 85.0876 | 1.8324 | 0.086364 | 0.83473 | -0.038316 | -2.7665e-22 | 2.2335e-22
639.1 | 0.0678 | 85.0357 | 1.8324 | 0.086364 | 0.83473 | -0.037094 | -2.6783e-22 | 2.3217e-22
639.15 | 0.0685 | 84.8826 | 1.8324 | 0.086364 | 0.83473 | -0.033488 | -2.4179e-22 | 2.5821e-22
639.2 | 0.0686 | 85.0676 | 1.8324 | 0.086363 | 0.83473 | -0.03784 | -2.7321e-22 | 2.2679e-22
639.25 | 0.0692 | 84.9409 | 1.8324 | 0.086363 | 0.83473 | -0.034857 | -2.5167e-22 | 2.4833e-22
639.3 | 0.0671 | 84.9923 | 1.8324 | 0.086362 | 0.83473 | -0.036065 | -2.604e-22 | 2.396e-22
639.35 | 0.0676 | 85.2888 | 1.8324 | 0.086362 | 0.83474 | -0.043028 | -3.1067e-22 | 1.8933e-22
639.4 | 0.0691 | 84.4409 | 1.8324 | 0.086361 | 0.83474 | -0.023043 | -1.6638e-22 | 3.3362e-22
639.45 | 0.0689 | 85.0127 | 1.8323 | 0.086361 | 0.83474 | -0.036538 | -2.6382e-22 | 2.3618e-22
639.5 | 0.0687 | 84.8957 | 1.8323 | 0.08636 | 0.83474 | -0.033782 | -2.4391e-22 | 2.5609e-22
639.55 | 0.0692 | 85.0246 | 1.8323 | 0.08636 | 0.83474 | -0.036814 | -2.6581e-22 | 2.3419e-22
639.6 | 0.0675 | 85.0275 | 1.8323 | 0.086359 | 0.83474 | -0.03688 | -2.6628e-22 | 2.3372e-22
639.65 | 0.0667 | 84.9613 | 1.8323 | 0.086359 | 0.83474 | -0.035321 | -2.5502e-22 | 2.4498e-22
639.7 | 0.0689 | 84.9152 | 1.8323 | 0.086358 | 0.83474 | -0.034233 | -2.4717e-22 | 2.5283e-22
639.75 | 0.0669 | 85.1647 | 1.8323 | 0.086358 | 0.83474 | -0.040099 | -2.8952e-22 | 2.1048e-22
639.8 | 0.0636 | 85.3922 | 1.8323 | 0.086357 | 0.83474 | -0.045432 | -3.2803e-22 | 1.7197e-22
639.85 | 0.0676 | 85.1913 | 1.8323 | 0.086357 | 0.83474 | -0.040719 | -2.94e-22 | 2.06e-22
639.9 | 0.0701 | 84.7439 | 1.8323 | 0.086356 | 0.83474 | -0.030186 | -2.1795e-22 | 2.8205e-22
639.95 | 0.0685 | 85.225 | 1.8323 | 0.086356 | 0.83475 | -0.041506 | -2.9968e-22 | 2.0032e-22
640 | 0.0692 | 85.3308 | 1.8323 | 0.086355 | 0.83475 | -0.043985 | -3.1758e-22 | 1.8242e-22
640.05 | 0.0669 | 85.0326 | 1.8323 | 0.086355 | 0.83475 | -0.036982 | -2.6702e-22 | 2.3298e-22
640.1 | 0.0682 | 85.3423 | 1.8323 | 0.086354 | 0.83475 | -0.044251 | -3.195e-22 | 1.805e-22
640.15 | 0.0687 | 85.4555 | 1.8323 | 0.086354 | 0.83475 | -0.0469 | -3.3862e-22 | 1.6138e-22
640.2 | 0.0706 | 85.4717 | 1.8323 | 0.086354 | 0.83475 | -0.047277 | -3.4135e-22 | 1.5865e-22
640.25 | 0.0704 | 84.8519 | 1.8323 | 0.086353 | 0.83475 | -0.032719 | -2.3624e-22 | 2.6376e-22
640.3 | 0.066 | 85.388 | 1.8323 | 0.086353 | 0.83475 | -0.045313 | -3.2717e-22 | 1.7283e-22
640.35 | 0.0702 | 85.6556 | 1.8323 | 0.086352 | 0.83475 | -0.051569 | -3.7234e-22 | 1.2766e-22
640.4 | 0.0679 | 85.5469 | 1.8323 | 0.086352 | 0.83475 | -0.049027 | -3.5399e-22 | 1.4601e-22
640.45 | 0.0671 | 84.9586 | 1.8323 | 0.086351 | 0.83475 | -0.035224 | -2.5432e-22 | 2.4568e-22
640.5 | 0.067 | 85.7723 | 1.8323 | 0.086351 | 0.83476 | -0.054286 | -3.9195e-22 | 1.0805e-22
640.55 | 0.067 | 85.4603 | 1.8323 | 0.08635 | 0.83476 | -0.046995 | -3.3932e-22 | 1.6068e-22
640.6 | 0.0679 | 85.4859 | 1.8323 | 0.08635 | 0.83476 | -0.047592 | -3.4363e-22 | 1.5637e-22
640.65 | 0.0649 | 85.6221 | 1.8323 | 0.086349 | 0.83476 | -0.050774 | -3.666e-22 | 1.334e-22
640.7 | 0.0646 | 85.6561 | 1.8323 | 0.086349 | 0.83476 | -0.051566 | -3.7232e-22 | 1.2768e-22
640.75 | 0.0624 | 85.0379 | 1.8323 | 0.086348 | 0.83476 | -0.037077 | -2.6771e-22 | 2.3229e-22
640.8 | 0.0676 | 85.7628 | 1.8323 | 0.086348 | 0.83476 | -0.054052 | -3.9027e-22 | 1.0973e-22
640.85 | 0.0661 | 86.1917 | 1.8323 | 0.086347 | 0.83476 | -0.064027 | -4.6229e-22 | 3.7713e-23
640.9 | 0.0641 | 85.4827 | 1.8323 | 0.086347 | 0.83476 | -0.047505 | -3.43e-22 | 1.57e-22
640.95 | 0.0667 | 85.4958 | 1.8322 | 0.086346 | 0.83476 | -0.047809 | -3.4519e-22 | 1.5481e-22
641 | 0.062 | 85.4463 | 1.8322 | 0.086346 | 0.83476 | -0.046649 | -3.3682e-22 | 1.6318e-22
641.05 | 0.0667 | 85.2894 | 1.8322 | 0.086345 | 0.83476 | -0.042971 | -3.1026e-22 | 1.8974e-22
641.1 | 0.0694 | 85.1437 | 1.8322 | 0.086345 | 0.83477 | -0.039549 | -2.8556e-22 | 2.1444e-22
641.15 | 0.0644 | 86.3787 | 1.8322 | 0.086345 | 0.83477 | -0.068349 | -4.9349e-22 | 6.507e-24
641.2 | 0.0654 | 85.7978 | 1.8322 | 0.086344 | 0.83477 | -0.054851 | -3.9604e-22 | 1.0396e-22
641.25 | 0.0665 | 85.7091 | 1.8322 | 0.086344 | 0.83477 | -0.05278 | -3.8109e-22 | 1.1891e-22
641.3 | 0.064 | 85.5846 | 1.8322 | 0.086343 | 0.83477 | -0.049871 | -3.6008e-22 | 1.3992e-22
641.35 | 0.0635 | 85.9451 | 1.8322 | 0.086343 | 0.83477 | -0.058276 | -4.2076e-22 | 7.9237e-23
641.4 | 0.0682 | 85.6538 | 1.8322 | 0.086342 | 0.83477 | -0.051483 | -3.7172e-22 | 1.2828e-22
641.45 | 0.0656 | 85.5621 | 1.8322 | 0.086342 | 0.83477 | -0.049339 | -3.5624e-22 | 1.4376e-22
641.5 | 0.0662 | 85.6316 | 1.8322 | 0.086341 | 0.83477 | -0.050961 | -3.6795e-22 | 1.3205e-22
641.55 | 0.0666 | 85.6486 | 1.8322 | 0.086341 | 0.83477 | -0.051356 | -3.708e-22 | 1.292e-22
641.6 | 0.0696 | 85.7973 | 1.8322 | 0.08634 | 0.83477 | -0.054823 | -3.9583e-22 | 1.0417e-22
641.65 | 0.0674 | 85.3739 | 1.8322 | 0.08634 | 0.83477 | -0.044927 | -3.2438e-22 | 1.7562e-22
641.7 | 0.0664 | 85.9989 | 1.8322 | 0.086339 | 0.83478 | -0.059513 | -4.297e-22 | 7.0304e-23
641.75 | 0.0651 | 86.0224 | 1.8322 | 0.086339 | 0.83478 | -0.060057 | -4.3363e-22 | 6.6374e-23
641.8 | 0.0648 | 85.9674 | 1.8322 | 0.086338 | 0.83478 | -0.058776 | -4.2438e-22 | 7.5625e-23
641.85 | 0.0679 | 86.0617 | 1.8322 | 0.086338 | 0.83478 | -0.060967 | -4.4019e-22 | 5.9808e-23
641.9 | 0.0674 | 85.751 | 1.8322 | 0.086337 | 0.83478 | -0.053731 | -3.8795e-22 | 1.1205e-22
641.95 | 0.0676 | 85.4802 | 1.8322 | 0.086337 | 0.83478 | -0.047403 | -3.4226e-22 | 1.5774e-22
642 | 0.0656 | 86.0884 | 1.8322 | 0.086337 | 0.83478 | -0.061581 | -4.4463e-22 | 5.5373e-23
642.05 | 0.0633 | 85.3969 | 1.8322 | 0.086336 | 0.83478 | -0.045449 | -3.2815e-22 | 1.7185e-22
642.1 | 0.0633 | 85.4995 | 1.8322 | 0.086336 | 0.83478 | -0.047848 | -3.4548e-22 | 1.5452e-22
642.15 | 0.0659 | 85.1341 | 1.8322 | 0.086335 | 0.83478 | -0.039281 | -2.8361e-22 | 2.1639e-22
642.2 | 0.0629 | 85.5 | 1.8322 | 0.086335 | 0.83478 | -0.047856 | -3.4553e-22 | 1.5447e-22
642.25 | 0.0674 | 85.2516 | 1.8322 | 0.086334 | 0.83479 | -0.042035 | -3.035e-22 | 1.965e-22
642.3 | 0.0677 | 85.5176 | 1.8322 | 0.086334 | 0.83479 | -0.048263 | -3.4847e-22 | 1.5153e-22
642.35 | 0.0678 | 85.5027 | 1.8322 | 0.086333 | 0.83479 | -0.047913 | -3.4594e-22 | 1.5406e-22
642.4 | 0.065 | 85.4904 | 1.8322 | 0.086333 | 0.83479 | -0.047623 | -3.4385e-22 | 1.5615e-22
642.45 | 0.0667 | 85.4665 | 1.8322 | 0.086332 | 0.83479 | -0.047062 | -3.398e-22 | 1.602e-22
642.5 | 0.0679 | 85.8029 | 1.8322 | 0.086332 | 0.83479 | -0.054916 | -3.9651e-22 | 1.0349e-22
642.55 | 0.0697 | 85.579 | 1.8321 | 0.086331 | 0.83479 | -0.049689 | -3.5876e-22 | 1.4124e-22
642.6 | 0.066 | 85.3281 | 1.8321 | 0.086331 | 0.83479 | -0.043814 | -3.1635e-22 | 1.8365e-22
642.65 | 0.0686 | 85.6035 | 1.8321 | 0.08633 | 0.83479 | -0.050257 | -3.6287e-22 | 1.3713e-22
642.7 | 0.0671 | 85.3607 | 1.8321 | 0.08633 | 0.83479 | -0.044574 | -3.2184e-22 | 1.7816e-22
642.75 | 0.0673 | 84.7772 | 1.8321 | 0.086329 | 0.83479 | -0.030854 | -2.2277e-22 | 2.7723e-22
642.8 | 0.0682 | 85.7082 | 1.8321 | 0.086329 | 0.83479 | -0.052696 | -3.8047e-22 | 1.1953e-22
642.85 | 0.0688 | 85.2151 | 1.8321 | 0.086329 | 0.8348 | -0.041154 | -2.9714e-22 | 2.0286e-22
642.9 | 0.0705 | 85.3822 | 1.8321 | 0.086328 | 0.8348 | -0.04507 | -3.2541e-22 | 1.7459e-22
642.95 | 0.0669 | 84.975 | 1.8321 | 0.086328 | 0.8348 | -0.035507 | -2.5637e-22 | 2.4363e-22
643 | 0.0674 | 85.4483 | 1.8321 | 0.086327 | 0.8348 | -0.046613 | -3.3656e-22 | 1.6344e-22
643.05 | 0.0686 | 85.7761 | 1.8321 | 0.086327 | 0.8348 | -0.054269 | -3.9183e-22 | 1.0817e-22
643.1 | 0.0667 | 85.262 | 1.8321 | 0.086326 | 0.8348 | -0.042244 | -3.0501e-22 | 1.9499e-22
643.15 | 0.0627 | 85.5491 | 1.8321 | 0.086326 | 0.8348 | -0.048965 | -3.5354e-22 | 1.4646e-22
643.2 | 0.0655 | 85.4819 | 1.8321 | 0.086325 | 0.8348 | -0.047391 | -3.4218e-22 | 1.5782e-22
643.25 | 0.0652 | 85.7396 | 1.8321 | 0.086325 | 0.8348 | -0.05341 | -3.8563e-22 | 1.1437e-22
643.3 | 0.0665 | 85.8202 | 1.8321 | 0.086324 | 0.8348 | -0.055287 | -3.9918e-22 | 1.0082e-22
643.35 | 0.0708 | 85.762 | 1.8321 | 0.086324 | 0.8348 | -0.053928 | -3.8937e-22 | 1.1063e-22
643.4 | 0.0678 | 84.9168 | 1.8321 | 0.086323 | 0.8348 | -0.034118 | -2.4634e-22 | 2.5366e-22
643.45 | 0.0663 | 85.279 | 1.8321 | 0.086323 | 0.83481 | -0.042628 | -3.0779e-22 | 1.9221e-22
643.5 | 0.0645 | 85.7959 | 1.8321 | 0.086322 | 0.83481 | -0.054712 | -3.9503e-22 | 1.0497e-22
643.55 | 0.0656 | 85.7024 | 1.8321 | 0.086322 | 0.83481 | -0.052529 | -3.7927e-22 | 1.2073e-22
643.6 | 0.0645 | 85.5218 | 1.8321 | 0.086322 | 0.83481 | -0.048308 | -3.488e-22 | 1.512e-22
643.65 | 0.0652 | 85.559 | 1.8321 | 0.086321 | 0.83481 | -0.049176 | -3.5506e-22 | 1.4494e-22
643.7 | 0.0668 | 85.8126 | 1.8321 | 0.086321 | 0.83481 | -0.055093 | -3.9779e-22 | 1.0221e-22
643.75 | 0.0647 | 85.4121 | 1.8321 | 0.08632 | 0.83481 | -0.045735 | -3.3022e-22 | 1.6978e-22
643.8 | 0.0678 | 85.5936 | 1.8321 | 0.08632 | 0.83481 | -0.049979 | -3.6086e-22 | 1.3914e-22
643.85 | 0.0673 | 84.9963 | 1.8321 | 0.086319 | 0.83481 | -0.035971 | -2.5972e-22 | 2.4028e-22
643.9 | 0.0677 | 85.1757 | 1.8321 | 0.086319 | 0.83481 | -0.040186 | -2.9015e-22 | 2.0985e-22
643.95 | 0.0657 | 86.2207 | 1.8321 | 0.086318 | 0.83481 | -0.064572 | -4.6622e-22 | 3.3776e-23
644 | 0.0655 | 85.1981 | 1.8321 | 0.086318 | 0.83482 | -0.040708 | -2.9392e-22 | 2.0608e-22
644.05 | 0.0691 | 85.2861 | 1.8321 | 0.086317 | 0.83482 | -0.04277 | -3.0881e-22 | 1.9119e-22
644.1 | 0.0662 | 85.5465 | 1.832 | 0.086317 | 0.83482 | -0.048865 | -3.5282e-22 | 1.4718e-22
644.15 | 0.0656 | 85.4409 | 1.832 | 0.086316 | 0.83482 | -0.046393 | -3.3497e-22 | 1.6503e-22
644.2 | 0.0654 | 85.6856 | 1.832 | 0.086316 | 0.83482 | -0.052111 | -3.7625e-22 | 1.2375e-22
644.25 | 0.0658 | 85.5807 | 1.832 | 0.086315 | 0.83482 | -0.049659 | -3.5855e-22 | 1.4145e-22
644.3 | 0.0676 | 85.4709 | 1.832 | 0.086315 | 0.83482 | -0.047089 | -3.3999e-22 | 1.6001e-22
644.35 | 0.0648 | 85.3863 | 1.832 | 0.086315 | 0.83482 | -0.045106 | -3.2568e-22 | 1.7432e-22
644.4 | 0.0673 | 86.0887 | 1.832 | 0.086314 | 0.83482 | -0.061489 | -4.4397e-22 | 5.6034e-23
644.45 | 0.0712 | 85.7028 | 1.832 | 0.086314 | 0.83482 | -0.052502 | -3.7908e-22 | 1.2092e-22
644.5 | 0.0678 | 85.0577 | 1.832 | 0.086313 | 0.83482 | -0.037389 | -2.6995e-22 | 2.3005e-22
644.55 | 0.0673 | 85.6164 | 1.832 | 0.086313 | 0.83482 | -0.050481 | -3.6448e-22 | 1.3552e-22
644.6 | 0.0636 | 85.688 | 1.832 | 0.086312 | 0.83483 | -0.05215 | -3.7654e-22 | 1.2346e-22
644.65 | 0.0633 | 86.0061 | 1.832 | 0.086312 | 0.83483 | -0.059559 | -4.3003e-22 | 6.9969e-23
644.7 | 0.0669 | 85.5494 | 1.832 | 0.086311 | 0.83483 | -0.048909 | -3.5313e-22 | 1.4687e-22
644.75 | 0.0682 | 85.3707 | 1.832 | 0.086311 | 0.83483 | -0.044725 | -3.2292e-22 | 1.7708e-22
644.8 | 0.0654 | 85.6089 | 1.832 | 0.08631 | 0.83483 | -0.050295 | -3.6314e-22 | 1.3686e-22
644.85 | 0.0643 | 85.7872 | 1.832 | 0.08631 | 0.83483 | -0.054454 | -3.9317e-22 | 1.0683e-22
644.9 | 0.0664 | 86.1563 | 1.832 | 0.086309 | 0.83483 | -0.063039 | -4.5515e-22 | 4.4846e-23
644.95 | 0.0661 | 85.2543 | 1.832 | 0.086309 | 0.83483 | -0.041988 | -3.0316e-22 | 1.9684e-22
645 | 0.0652 | 85.7963 | 1.832 | 0.086308 | 0.83483 | -0.05466 | -3.9466e-22 | 1.0534e-22
645.05 | 0.0636 | 85.976 | 1.832 | 0.086308 | 0.83483 | -0.058843 | -4.2486e-22 | 7.5141e-23
645.1 | 0.0639 | 85.7343 | 1.832 | 0.086308 | 0.83483 | -0.05321 | -3.8419e-22 | 1.1581e-22
645.15 | 0.0655 | 85.5597 | 1.832 | 0.086307 | 0.83483 | -0.049131 | -3.5474e-22 | 1.4526e-22
645.2 | 0.0661 | 86.2044 | 1.832 | 0.086307 | 0.83484 | -0.064143 | -4.6313e-22 | 3.6874e-23
645.25 | 0.0651 | 85.9163 | 1.832 | 0.086306 | 0.83484 | -0.057446 | -4.1477e-22 | 8.5231e-23
645.3 | 0.0675 | 86.0521 | 1.832 | 0.086306 | 0.83484 | -0.060602 | -4.3756e-22 | 6.2439e-23
645.35 | 0.0639 | 85.2844 | 1.832 | 0.086305 | 0.83484 | -0.042677 | -3.0814e-22 | 1.9186e-22
645.4 | 0.0635 | 85.6908 | 1.832 | 0.086305 | 0.83484 | -0.052183 | -3.7677e-22 | 1.2323e-22
645.45 | 0.062 | 85.7481 | 1.832 | 0.086304 | 0.83484 | -0.053518 | -3.8641e-22 | 1.1359e-22
645.5 | 0.0668 | 85.6698 | 1.832 | 0.086304 | 0.83484 | -0.051689 | -3.7321e-22 | 1.2679e-22
645.55 | 0.0638 | 85.6155 | 1.832 | 0.086303 | 0.83484 | -0.050419 | -3.6404e-22 | 1.3596e-22
645.6 | 0.0627 | 86.2448 | 1.832 | 0.086303 | 0.83484 | -0.065064 | -4.6977e-22 | 3.0226e-23
645.65 | 0.0646 | 85.8907 | 1.8319 | 0.086302 | 0.83484 | -0.056833 | -4.1035e-22 | 8.9651e-23
645.7 | 0.0641 | 85.5527 | 1.8319 | 0.086302 | 0.83484 | -0.048945 | -3.534e-22 | 1.466e-22
645.75 | 0.066 | 85.6493 | 1.8319 | 0.086301 | 0.83484 | -0.0512 | -3.6968e-22 | 1.3032e-22
645.8 | 0.0649 | 85.4355 | 1.8319 | 0.086301 | 0.83485 | -0.0462 | -3.3357e-22 | 1.6643e-22
645.85 | 0.0645 | 85.7931 | 1.8319 | 0.086301 | 0.83485 | -0.054551 | -3.9387e-22 | 1.0613e-22
645.9 | 0.0648 | 86.0733 | 1.8319 | 0.0863 | 0.83485 | -0.061071 | -4.4094e-22 | 5.9057e-23
645.95 | 0.0648 | 85.1344 | 1.8319 | 0.0863 | 0.83485 | -0.039132 | -2.8254e-22 | 2.1746e-22
646 | 0.0646 | 85.7739 | 1.8319 | 0.086299 | 0.83485 | -0.054098 | -3.906e-22 | 1.094e-22
646.05 | 0.0653 | 85.8812 | 1.8319 | 0.086299 | 0.83485 | -0.056596 | -4.0863e-22 | 9.1365e-23
646.1 | 0.0671 | 85.8979 | 1.8319 | 0.086298 | 0.83485 | -0.056983 | -4.1143e-22 | 8.8572e-23
646.15 | 0.0647 | 85.5649 | 1.8319 | 0.086298 | 0.83485 | -0.049212 | -3.5532e-22 | 1.4468e-22
646.2 | 0.0645 | 85.9021 | 1.8319 | 0.086297 | 0.83485 | -0.057076 | -4.121e-22 | 8.7896e-23
646.25 | 0.0676 | 85.4909 | 1.8319 | 0.086297 | 0.83485 | -0.047478 | -3.428e-22 | 1.572e-22
646.3 | 0.0635 | 85.5882 | 1.8319 | 0.086296 | 0.83485 | -0.049751 | -3.5921e-22 | 1.4079e-22
646.35 | 0.0654 | 85.7149 | 1.8319 | 0.086296 | 0.83486 | -0.052707 | -3.8056e-22 | 1.1944e-22
646.4 | 0.0643 | 85.9646 | 1.8319 | 0.086295 | 0.83486 | -0.058523 | -4.2255e-22 | 7.7451e-23
646.45 | 0.0646 | 85.8585 | 1.8319 | 0.086295 | 0.83486 | -0.056051 | -4.047e-22 | 9.53e-23
646.5 | 0.0684 | 85.539 | 1.8319 | 0.086295 | 0.83486 | -0.048593 | -3.5085e-22 | 1.4915e-22
646.55 | 0.0662 | 85.9043 | 1.8319 | 0.086294 | 0.83486 | -0.057114 | -4.1237e-22 | 8.7628e-23
646.6 | 0.0673 | 86.2648 | 1.8319 | 0.086294 | 0.83486 | -0.065487 | -4.7283e-22 | 2.717e-23
646.65 | 0.0684 | 85.6011 | 1.8319 | 0.086293 | 0.83486 | -0.050038 | -3.6129e-22 | 1.3871e-22
646.7 | 0.0649 | 85.9355 | 1.8319 | 0.086293 | 0.83486 | -0.057834 | -4.1757e-22 | 8.2428e-23
646.75 | 0.0678 | 85.3577 | 1.8319 | 0.086292 | 0.83486 | -0.044339 | -3.2014e-22 | 1.7986e-22
646.8 | 0.0704 | 85.8989 | 1.8319 | 0.086292 | 0.83486 | -0.056978 | -4.1139e-22 | 8.8609e-23
646.85 | 0.0684 | 86.2496 | 1.8319 | 0.086291 | 0.83486 | -0.065124 | -4.7021e-22 | 2.9787e-23
646.9 | 0.0658 | 85.6562 | 1.8319 | 0.086291 | 0.83486 | -0.051315 | -3.705e-22 | 1.295e-22
646.95 | 0.0685 | 85.1495 | 1.8319 | 0.08629 | 0.83487 | -0.039447 | -2.8481e-22 | 2.1519e-22
647 | 0.0663 | 86.2733 | 1.8319 | 0.08629 | 0.83487 | -0.065668 | -4.7414e-22 | 2.5863e-23
647.05 | 0.0653 | 85.4905 | 1.8319 | 0.086289 | 0.83487 | -0.047436 | -3.425e-22 | 1.575e-22
647.1 | 0.066 | 85.8916 | 1.8319 | 0.086289 | 0.83487 | -0.056796 | -4.1008e-22 | 8.9923e-23
647.15 | 0.065 | 85.0098 | 1.8319 | 0.086289 | 0.83487 | -0.036155 | -2.6104e-22 | 2.3896e-22
647.2 | 0.0657 | 85.7907 | 1.8319 | 0.086288 | 0.83487 | -0.054441 | -3.9307e-22 | 1.0693e-22
647.25 | 0.0655 | 85.0164 | 1.8318 | 0.086288 | 0.83487 | -0.036306 | -2.6214e-22 | 2.3786e-22
647.3 | 0.0643 | 86.0777 | 1.8318 | 0.086287 | 0.83487 | -0.061116 | -4.4127e-22 | 5.8727e-23
647.35 | 0.0666 | 85.5116 | 1.8318 | 0.086287 | 0.83487 | -0.047918 | -3.4598e-22 | 1.5402e-22
647.4 | 0.067 | 85.8368 | 1.8318 | 0.086286 | 0.83487 | -0.055507 | -4.0077e-22 | 9.9226e-23
647.45 | 0.0656 | 85.5432 | 1.8318 | 0.086286 | 0.83487 | -0.048653 | -3.5128e-22 | 1.4872e-22
647.5 | 0.0632 | 85.3745 | 1.8318 | 0.086285 | 0.83487 | -0.044702 | -3.2276e-22 | 1.7724e-22
647.55 | 0.0679 | 84.9492 | 1.8318 | 0.086285 | 0.83488 | -0.034712 | -2.5063e-22 | 2.4937e-22
647.6 | 0.0677 | 85.8034 | 1.8318 | 0.086284 | 0.83488 | -0.054721 | -3.951e-22 | 1.049e-22
647.65 | 0.0686 | 84.8533 | 1.8318 | 0.086284 | 0.83488 | -0.032449 | -2.3429e-22 | 2.6571e-22
647.7 | 0.0666 | 85.4706 | 1.8318 | 0.086284 | 0.83488 | -0.046944 | -3.3895e-22 | 1.6105e-22
647.75 | 0.0653 | 85.6091 | 1.8318 | 0.086283 | 0.83488 | -0.050181 | -3.6231e-22 | 1.3769e-22
647.8 | 0.068 | 86.0965 | 1.8318 | 0.086283 | 0.83488 | -0.061533 | -4.4428e-22 | 5.5719e-23
647.85 | 0.0679 | 85.7999 | 1.8318 | 0.086282 | 0.83488 | -0.054629 | -3.9443e-22 | 1.0557e-22
647.9 | 0.0642 | 86.0769 | 1.8318 | 0.086282 | 0.83488 | -0.061074 | -4.4096e-22 | 5.9036e-23
647.95 | 0.0678 | 85.4918 | 1.8318 | 0.086281 | 0.83488 | -0.04743 | -3.4246e-22 | 1.5754e-22
648 | 0.068 | 85.5096 | 1.8318 | 0.086281 | 0.83488 | -0.047845 | -3.4545e-22 | 1.5455e-22
648.05 | 0.0649 | 86.0841 | 1.8318 | 0.08628 | 0.83488 | -0.061235 | -4.4213e-22 | 5.7871e-23
648.1 | 0.0632 | 85.6011 | 1.8318 | 0.08628 | 0.83488 | -0.04998 | -3.6086e-22 | 1.3914e-22
648.15 | 0.0693 | 85.3292 | 1.8318 | 0.086279 | 0.83489 | -0.043615 | -3.1491e-22 | 1.8509e-22
648.2 | 0.0625 | 85.3227 | 1.8318 | 0.086279 | 0.83489 | -0.04346 | -3.1379e-22 | 1.8621e-22
648.25 | 0.0684 | 86.0178 | 1.8318 | 0.086278 | 0.83489 | -0.059686 | -4.3094e-22 | 6.9055e-23
648.3 | 0.065 | 85.5032 | 1.8318 | 0.086278 | 0.83489 | -0.047683 | -3.4428e-22 | 1.5572e-22
648.35 | 0.0652 | 85.7728 | 1.8318 | 0.086278 | 0.83489 | -0.053977 | -3.8973e-22 | 1.1027e-22
648.4 | 0.0657 | 86.0068 | 1.8318 | 0.086277 | 0.83489 | -0.059424 | -4.2905e-22 | 7.0945e-23
648.45 | 0.065 | 85.6276 | 1.8318 | 0.086277 | 0.83489 | -0.050585 | -3.6523e-22 | 1.3477e-22
648.5 | 0.0648 | 85.3829 | 1.8318 | 0.086276 | 0.83489 | -0.044859 | -3.2389e-22 | 1.7611e-22
648.55 | 0.0651 | 85.3601 | 1.8318 | 0.086276 | 0.83489 | -0.044323 | -3.2002e-22 | 1.7998e-22
648.6 | 0.0617 | 85.8456 | 1.8318 | 0.086275 | 0.83489 | -0.055664 | -4.0191e-22 | 9.8094e-23
648.65 | 0.067 | 85.9006 | 1.8318 | 0.086275 | 0.83489 | -0.056943 | -4.1114e-22 | 8.886e-23
648.7 | 0.0647 | 85.8354 | 1.8318 | 0.086274 | 0.83489 | -0.055422 | -4.0016e-22 | 9.9839e-23
648.75 | 0.0664 | 85.9961 | 1.8318 | 0.086274 | 0.8349 | -0.059161 | -4.2716e-22 | 7.2843e-23
648.8 | 0.0646 | 85.573 | 1.8318 | 0.086273 | 0.8349 | -0.049295 | -3.5592e-22 | 1.4408e-22
648.85 | 0.0649 | 85.7953 | 1.8317 | 0.086273 | 0.8349 | -0.054482 | -3.9337e-22 | 1.0663e-22
648.9 | 0.0652 | 85.3478 | 1.8317 | 0.086273 | 0.8349 | -0.044021 | -3.1784e-22 | 1.8216e-22
648.95 | 0.0661 | 85.2249 | 1.8317 | 0.086272 | 0.8349 | -0.041137 | -2.9702e-22 | 2.0298e-22
649 | 0.0653 | 86.0106 | 1.8317 | 0.086272 | 0.8349 | -0.059488 | -4.2952e-22 | 7.0481e-23
649.05 | 0.0673 | 86.0148 | 1.8317 | 0.086271 | 0.8349 | -0.059584 | -4.3021e-22 | 6.979e-23
649.1 | 0.0671 | 85.5037 | 1.8317 | 0.086271 | 0.8349 | -0.047663 | -3.4413e-22 | 1.5587e-22
649.15 | 0.0659 | 85.9557 | 1.8317 | 0.08627 | 0.8349 | -0.058205 | -4.2026e-22 | 7.9744e-23
649.2 | 0.0699 | 85.5444 | 1.8317 | 0.08627 | 0.8349 | -0.04861 | -3.5098e-22 | 1.4902e-22
649.25 | 0.0672 | 85.6701 | 1.8317 | 0.086269 | 0.8349 | -0.051545 | -3.7217e-22 | 1.2783e-22
649.3 | 0.0683 | 85.6936 | 1.8317 | 0.086269 | 0.8349 | -0.052092 | -3.7611e-22 | 1.2389e-22
649.35 | 0.0659 | 85.8251 | 1.8317 | 0.086268 | 0.83491 | -0.055156 | -3.9824e-22 | 1.0176e-22
649.4 | 0.066 | 85.665 | 1.8317 | 0.086268 | 0.83491 | -0.05142 | -3.7126e-22 | 1.2874e-22
649.45 | 0.0651 | 85.4195 | 1.8317 | 0.086268 | 0.83491 | -0.045678 | -3.2981e-22 | 1.7019e-22
649.5 | 0.0662 | 85.9926 | 1.8317 | 0.086267 | 0.83491 | -0.05905 | -4.2635e-22 | 7.3647e-23
649.55 | 0.0637 | 85.8863 | 1.8317 | 0.086267 | 0.83491 | -0.056574 | -4.0848e-22 | 9.1523e-23
649.6 | 0.0687 | 85.6086 | 1.8317 | 0.086266 | 0.83491 | -0.050095 | -3.617e-22 | 1.383e-22
649.65 | 0.0639 | 85.9522 | 1.8317 | 0.086266 | 0.83491 | -0.058104 | -4.1952e-22 | 8.0476e-23
649.7 | 0.0664 | 86.0146 | 1.8317 | 0.086265 | 0.83491 | -0.059553 | -4.2999e-22 | 7.0011e-23
649.75 | 0.0652 | 85.6354 | 1.8317 | 0.086265 | 0.83491 | -0.050715 | -3.6617e-22 | 1.3383e-22
649.8 | 0.066 | 86.0432 | 1.8317 | 0.086264 | 0.83491 | -0.060214 | -4.3476e-22 | 6.5239e-23
649.85 | 0.0687 | 85.5904 | 1.8317 | 0.086264 | 0.83491 | -0.04966 | -3.5855e-22 | 1.4145e-22
649.9 | 0.0646 | 86.2823 | 1.8317 | 0.086263 | 0.83491 | -0.06576 | -4.748e-22 | 2.5196e-23
649.95 | 0.0669 | 85.0604 | 1.8317 | 0.086263 | 0.83492 | -0.037233 | -2.6883e-22 | 2.3117e-22
650 | 0.0672 | 85.8123 | 1.8317 | 0.086263 | 0.83492 | -0.054832 | -3.959e-22 | 1.041e-22
650.05 | 0.0657 | 85.8772 | 1.8317 | 0.086262 | 0.83492 | -0.056342 | -4.068e-22 | 9.3197e-23
650.1 | 0.0649 | 86.1083 | 1.8317 | 0.086262 | 0.83492 | -0.061715 | -4.456e-22 | 5.4404e-23
650.15 | 0.0663 | 85.4397 | 1.8317 | 0.086261 | 0.83492 | -0.046123 | -3.3302e-22 | 1.6698e-22
650.2 | 0.0652 | 85.9598 | 1.8317 | 0.086261 | 0.83492 | -0.058259 | -4.2064e-22 | 7.9358e-23
650.25 | 0.066 | 86.2668 | 1.8317 | 0.08626 | 0.83492 | -0.065387 | -4.7211e-22 | 2.7891e-23
650.3 | 0.0633 | 85.8572 | 1.8317 | 0.08626 | 0.83492 | -0.055866 | -4.0337e-22 | 9.6632e-23
650.35 | 0.0652 | 85.857 | 1.8317 | 0.086259 | 0.83492 | -0.05586 | -4.0332e-22 | 9.668e-23
650.4 | 0.0671 | 86.0707 | 1.8317 | 0.086259 | 0.83492 | -0.06083 | -4.392e-22 | 6.0797e-23
650.45 | 0.0643 | 85.4808 | 1.8316 | 0.086258 | 0.83492 | -0.047073 | -3.3988e-22 | 1.6012e-22
650.5 | 0.0644 | 85.8136 | 1.8316 | 0.086258 | 0.83492 | -0.054843 | -3.9598e-22 | 1.0402e-22
650.55 | 0.0659 | 86.075 | 1.8316 | 0.086258 | 0.83493 | -0.060924 | -4.3988e-22 | 6.0118e-23
650.6 | 0.0676 | 86.0484 | 1.8316 | 0.086257 | 0.83493 | -0.060303 | -4.354e-22 | 6.4596e-23
650.65 | 0.0655 | 85.9809 | 1.8316 | 0.086257 | 0.83493 | -0.058732 | -4.2406e-22 | 7.5943e-23
650.7 | 0.0648 | 85.924 | 1.8316 | 0.086256 | 0.83493 | -0.057406 | -4.1448e-22 | 8.5516e-23
650.75 | 0.067 | 86.2221 | 1.8316 | 0.086256 | 0.83493 | -0.064331 | -4.6448e-22 | 3.5518e-23
650.8 | 0.0663 | 85.8236 | 1.8316 | 0.086255 | 0.83493 | -0.055064 | -3.9757e-22 | 1.0243e-22
650.85 | 0.0649 | 85.7843 | 1.8316 | 0.086255 | 0.83493 | -0.054146 | -3.9094e-22 | 1.0906e-22
650.9 | 0.0672 | 85.7374 | 1.8316 | 0.086254 | 0.83493 | -0.05305 | -3.8303e-22 | 1.1697e-22
650.95 | 0.0664 | 85.684 | 1.8316 | 0.086254 | 0.83493 | -0.051802 | -3.7402e-22 | 1.2598e-22
651 | 0.0653 | 85.3755 | 1.8316 | 0.086253 | 0.83493 | -0.044586 | -3.2192e-22 | 1.7808e-22
651.05 | 0.0688 | 85.6222 | 1.8316 | 0.086253 | 0.83493 | -0.050355 | -3.6357e-22 | 1.3643e-22
651.1 | 0.0661 | 85.8632 | 1.8316 | 0.086253 | 0.83493 | -0.055974 | -4.0415e-22 | 9.5852e-23
651.15 | 0.0647 | 86.0148 | 1.8316 | 0.086252 | 0.83494 | -0.059501 | -4.2961e-22 | 7.0393e-23
651.2 | 0.0662 | 86.0162 | 1.8316 | 0.086252 | 0.83494 | -0.059531 | -4.2983e-22 | 7.0173e-23
651.25 | 0.0632 | 85.5298 | 1.8316 | 0.086251 | 0.83494 | -0.048188 | -3.4792e-22 | 1.5208e-22
651.3 | 0.0642 | 85.9369 | 1.8316 | 0.086251 | 0.83494 | -0.057682 | -4.1648e-22 | 8.352e-23
651.35 | 0.0653 | 85.5701 | 1.8316 | 0.08625 | 0.83494 | -0.049126 | -3.547e-22 | 1.453e-22
651.4 | 0.0657 | 86.2988 | 1.8316 | 0.08625 | 0.83494 | -0.066083 | -4.7714e-22 | 2.2864e-23
651.45 | 0.0621 | 85.5806 | 1.8316 | 0.086249 | 0.83494 | -0.049367 | -3.5644e-22 | 1.4356e-22
651.5 | 0.0672 | 85.5503 | 1.8316 | 0.086249 | 0.83494 | -0.048657 | -3.5131e-22 | 1.4869e-22
651.55 | 0.061 | 85.8459 | 1.8316 | 0.086248 | 0.83494 | -0.055554 | -4.0111e-22 | 9.8891e-23
651.6 | 0.0636 | 85.2916 | 1.8316 | 0.086248 | 0.83494 | -0.042596 | -3.0755e-22 | 1.9245e-22
651.65 | 0.0645 | 85.5073 | 1.8316 | 0.086248 | 0.83494 | -0.047646 | -3.4401e-22 | 1.5599e-22
651.7 | 0.0642 | 86.3215 | 1.8316 | 0.086247 | 0.83494 | -0.066597 | -4.8085e-22 | 1.9152e-23
651.75 | 0.066 | 85.4891 | 1.8316 | 0.086247 | 0.83495 | -0.047216 | -3.4091e-22 | 1.5909e-22
651.8 | 0.0663 | 85.7916 | 1.8316 | 0.086246 | 0.83495 | -0.054278 | -3.919e-22 | 1.081e-22
651.85 | 0.064 | 85.8719 | 1.8316 | 0.086246 | 0.83495 | -0.056147 | -4.054e-22 | 9.4604e-23
651.9 | 0.0662 | 85.1819 | 1.8316 | 0.086245 | 0.83495 | -0.04001 | -2.8888e-22 | 2.1112e-22
651.95 | 0.064 | 85.7261 | 1.8316 | 0.086245 | 0.83495 | -0.052745 | -3.8083e-22 | 1.1917e-22
652 | 0.0638 | 85.6963 | 1.8316 | 0.086244 | 0.83495 | -0.052047 | -3.7579e-22 | 1.2421e-22
652.05 | 0.0638 | 86.0627 | 1.8316 | 0.086244 | 0.83495 | -0.060578 | -4.3739e-22 | 6.2611e-23
652.1 | 0.0663 | 85.8989 | 1.8315 | 0.086244 | 0.83495 | -0.056766 | -4.0986e-22 | 9.0135e-23
652.15 | 0.0684 | 85.9741 | 1.8315 | 0.086243 | 0.83495 | -0.058514 | -4.2249e-22 | 7.7513e-23
652.2 | 0.0641 | 86.5095 | 1.8315 | 0.086243 | 0.83495 | -0.070929 | -5.1212e-22 | -1.2121e-23
652.25 | 0.064 | 86.4638 | 1.8315 | 0.086242 | 0.83495 | -0.06987 | -5.0448e-22 | -4.4765e-24
652.3 | 0.0667 | 85.9119 | 1.8315 | 0.086242 | 0.83495 | -0.057061 | -4.1199e-22 | 8.8007e-23
652.35 | 0.0641 | 85.9563 | 1.8315 | 0.086241 | 0.83496 | -0.058092 | -4.1944e-22 | 8.056e-23
652.4 | 0.0658 | 85.6804 | 1.8315 | 0.086241 | 0.83496 | -0.051661 | -3.73e-22 | 1.27e-22
652.45 | 0.0658 | 85.3575 | 1.8315 | 0.08624 | 0.83496 | -0.044107 | -3.1846e-22 | 1.8154e-22
652.5 | 0.0657 | 85.5995 | 1.8315 | 0.08624 | 0.83496 | -0.049767 | -3.5933e-22 | 1.4067e-22
652.55 | 0.0657 | 85.9397 | 1.8315 | 0.086239 | 0.83496 | -0.057698 | -4.1659e-22 | 8.3406e-23
652.6 | 0.0653 | 85.2134 | 1.8315 | 0.086239 | 0.83496 | -0.040722 | -2.9402e-22 | 2.0598e-22
652.65 | 0.0638 | 85.6342 | 1.8315 | 0.086239 | 0.83496 | -0.050572 | -3.6514e-22 | 1.3486e-22
652.7 | 0.0648 | 85.5579 | 1.8315 | 0.086238 | 0.83496 | -0.048787 | -3.5225e-22 | 1.4775e-22
652.75 | 0.066 | 85.7912 | 1.8315 | 0.086238 | 0.83496 | -0.054232 | -3.9156e-22 | 1.0844e-22
652.8 | 0.0646 | 85.6978 | 1.8315 | 0.086237 | 0.83496 | -0.052051 | -3.7582e-22 | 1.2418e-22
652.85 | 0.0643 | 85.3902 | 1.8315 | 0.086237 | 0.83496 | -0.044857 | -3.2388e-22 | 1.7612e-22
652.9 | 0.066 | 85.4604 | 1.8315 | 0.086236 | 0.83496 | -0.046499 | -3.3573e-22 | 1.6427e-22
652.95 | 0.0664 | 85.6501 | 1.8315 | 0.086236 | 0.83496 | -0.050932 | -3.6774e-22 | 1.3226e-22
653 | 0.0684 | 85.4978 | 1.8315 | 0.086235 | 0.83497 | -0.04737 | -3.4202e-22 | 1.5798e-22
653.05 | 0.0655 | 85.8808 | 1.8315 | 0.086235 | 0.83497 | -0.056307 | -4.0655e-22 | 9.3448e-23
653.1 | 0.0638 | 86.141 | 1.8315 | 0.086235 | 0.83497 | -0.062356 | -4.5022e-22 | 4.9777e-23
653.15 | 0.0675 | 85.5943 | 1.8315 | 0.086234 | 0.83497 | -0.04962 | -3.5827e-22 | 1.4173e-22
653.2 | 0.0639 | 85.7658 | 1.8315 | 0.086234 | 0.83497 | -0.053622 | -3.8716e-22 | 1.1284e-22
653.25 | 0.0679 | 85.5598 | 1.8315 | 0.086233 | 0.83497 | -0.04881 | -3.5242e-22 | 1.4758e-22
653.3 | 0.0626 | 85.197 | 1.8315 | 0.086233 | 0.83497 | -0.040309 | -2.9104e-22 | 2.0896e-22
653.35 | 0.0659 | 85.5848 | 1.8315 | 0.086232 | 0.83497 | -0.04939 | -3.5661e-22 | 1.4339e-22
653.4 | 0.0641 | 85.5161 | 1.8315 | 0.086232 | 0.83497 | -0.047782 | -3.45e-22 | 1.55e-22
653.45 | 0.0638 | 85.6189 | 1.8315 | 0.086231 | 0.83497 | -0.050183 | -3.6233e-22 | 1.3767e-22
653.5 | 0.0667 | 85.8385 | 1.8315 | 0.086231 | 0.83497 | -0.055304 | -3.9931e-22 | 1.0069e-22
653.55 | 0.0656 | 85.6038 | 1.8315 | 0.08623 | 0.83497 | -0.049827 | -3.5976e-22 | 1.4024e-22
653.6 | 0.0679 | 85.2815 | 1.8315 | 0.08623 | 0.83498 | -0.04228 | -3.0527e-22 | 1.9473e-22
653.65 | 0.0672 | 85.5305 | 1.8315 | 0.08623 | 0.83498 | -0.048109 | -3.4736e-22 | 1.5264e-22
653.7 | 0.0641 | 85.6497 | 1.8314 | 0.086229 | 0.83498 | -0.050893 | -3.6746e-22 | 1.3254e-22
653.75 | 0.0661 | 85.6778 | 1.8314 | 0.086229 | 0.83498 | -0.051547 | -3.7218e-22 | 1.2782e-22
653.8 | 0.065 | 85.6303 | 1.8314 | 0.086228 | 0.83498 | -0.050436 | -3.6416e-22 | 1.3584e-22
653.85 | 0.0678 | 85.2867 | 1.8314 | 0.086228 | 0.83498 | -0.042393 | -3.0608e-22 | 1.9392e-22
653.9 | 0.0646 | 85.3285 | 1.8314 | 0.086227 | 0.83498 | -0.043371 | -3.1314e-22 | 1.8686e-22
653.95 | 0.0649 | 85.7133 | 1.8314 | 0.086227 | 0.83498 | -0.052368 | -3.7811e-22 | 1.2189e-22
654 | 0.0647 | 85.7117 | 1.8314 | 0.086226 | 0.83498 | -0.052328 | -3.7782e-22 | 1.2218e-22
654.05 | 0.067 | 85.5972 | 1.8314 | 0.086226 | 0.83498 | -0.049653 | -3.585e-22 | 1.415e-22
654.1 | 0.0671 | 85.5841 | 1.8314 | 0.086226 | 0.83498 | -0.049345 | -3.5628e-22 | 1.4372e-22
654.15 | 0.0647 | 85.5083 | 1.8314 | 0.086225 | 0.83498 | -0.047571 | -3.4347e-22 | 1.5653e-22
654.2 | 0.0645 | 85.3487 | 1.8314 | 0.086225 | 0.83499 | -0.043832 | -3.1648e-22 | 1.8352e-22
654.25 | 0.0636 | 85.4447 | 1.8314 | 0.086224 | 0.83499 | -0.046079 | -3.327e-22 | 1.673e-22
654.3 | 0.0666 | 85.7031 | 1.8314 | 0.086224 | 0.83499 | -0.052116 | -3.7629e-22 | 1.2371e-22
654.35 | 0.0627 | 86.127 | 1.8314 | 0.086223 | 0.83499 | -0.061982 | -4.4752e-22 | 5.2478e-23
654.4 | 0.0669 | 85.3044 | 1.8314 | 0.086223 | 0.83499 | -0.042786 | -3.0892e-22 | 1.9108e-22
654.45 | 0.0649 | 85.5418 | 1.8314 | 0.086222 | 0.83499 | -0.048342 | -3.4904e-22 | 1.5096e-22
654.5 | 0.0654 | 86.0673 | 1.8314 | 0.086222 | 0.83499 | -0.060589 | -4.3747e-22 | 6.2533e-23
654.55 | 0.0659 | 85.628 | 1.8314 | 0.086222 | 0.83499 | -0.050353 | -3.6356e-22 | 1.3644e-22
654.6 | 0.067 | 85.5675 | 1.8314 | 0.086221 | 0.83499 | -0.048937 | -3.5334e-22 | 1.4666e-22
654.65 | 0.0668 | 85.3682 | 1.8314 | 0.086221 | 0.83499 | -0.044272 | -3.1965e-22 | 1.8035e-22
654.7 | 0.0669 | 85.3737 | 1.8314 | 0.08622 | 0.83499 | -0.044398 | -3.2057e-22 | 1.7943e-22
654.75 | 0.0673 | 85.4359 | 1.8314 | 0.08622 | 0.83499 | -0.045853 | -3.3107e-22 | 1.6893e-22
654.8 | 0.0645 | 85.3705 | 1.8314 | 0.086219 | 0.835 | -0.04432 | -3.2e-22 | 1.8e-22
654.85 | 0.0651 | 85.9907 | 1.8314 | 0.086219 | 0.835 | -0.058795 | -4.2451e-22 | 7.5489e-23
654.9 | 0.0673 | 86.3051 | 1.8314 | 0.086218 | 0.835 | -0.066092 | -4.772e-22 | 2.2802e-23
654.95 | 0.0669 | 85.9274 | 1.8314 | 0.086218 | 0.835 | -0.057318 | -4.1385e-22 | 8.6151e-23
655 | 0.064 | 86.0251 | 1.8314 | 0.086218 | 0.835 | -0.059589 | -4.3024e-22 | 6.9756e-23
655.05 | 0.0632 | 85.6018 | 1.8314 | 0.086217 | 0.835 | -0.049721 | -3.59e-22 | 1.41e-22
655.1 | 0.0645 | 85.7387 | 1.8314 | 0.086217 | 0.835 | -0.052915 | -3.8206e-22 | 1.1794e-22
655.15 | 0.0655 | 85.3991 | 1.8314 | 0.086216 | 0.835 | -0.044976 | -3.2474e-22 | 1.7526e-22
655.2 | 0.0652 | 85.6942 | 1.8314 | 0.086216 | 0.835 | -0.051873 | -3.7454e-22 | 1.2546e-22
655.25 | 0.0666 | 85.7194 | 1.8314 | 0.086215 | 0.835 | -0.052459 | -3.7877e-22 | 1.2123e-22
655.3 | 0.063 | 85.3837 | 1.8314 | 0.086215 | 0.835 | -0.044609 | -3.2209e-22 | 1.7791e-22
655.35 | 0.0658 | 85.6292 | 1.8313 | 0.086214 | 0.835 | -0.05035 | -3.6354e-22 | 1.3646e-22
655.4 | 0.0651 | 85.1401 | 1.8313 | 0.086214 | 0.835 | -0.038891 | -2.808e-22 | 2.192e-22
655.45 | 0.065 | 85.7973 | 1.8313 | 0.086214 | 0.83501 | -0.054268 | -3.9183e-22 | 1.0817e-22
655.5 | 0.0664 | 85.4931 | 1.8313 | 0.086213 | 0.83501 | -0.047162 | -3.4052e-22 | 1.5948e-22
655.55 | 0.0638 | 85.8523 | 1.8313 | 0.086213 | 0.83501 | -0.055546 | -4.0105e-22 | 9.8946e-23
655.6 | 0.0656 | 85.6238 | 1.8313 | 0.086212 | 0.83501 | -0.050214 | -3.6255e-22 | 1.3745e-22
655.65 | 0.066 | 85.3674 | 1.8313 | 0.086212 | 0.83501 | -0.044214 | -3.1923e-22 | 1.8077e-22
655.7 | 0.0653 | 85.5326 | 1.8313 | 0.086211 | 0.83501 | -0.048079 | -3.4714e-22 | 1.5286e-22
655.75 | 0.0663 | 85.6668 | 1.8313 | 0.086211 | 0.83501 | -0.051212 | -3.6976e-22 | 1.3024e-22
655.8 | 0.0647 | 85.725 | 1.8313 | 0.08621 | 0.83501 | -0.052568 | -3.7956e-22 | 1.2044e-22
655.85 | 0.0663 | 85.7068 | 1.8313 | 0.08621 | 0.83501 | -0.052142 | -3.7648e-22 | 1.2352e-22
655.9 | 0.0646 | 85.4099 | 1.8313 | 0.08621 | 0.83501 | -0.0452 | -3.2635e-22 | 1.7365e-22
655.95 | 0.0661 | 85.5751 | 1.8313 | 0.086209 | 0.83501 | -0.049062 | -3.5424e-22 | 1.4576e-22
656 | 0.0669 | 85.6386 | 1.8313 | 0.086209 | 0.83501 | -0.050544 | -3.6494e-22 | 1.3506e-22
656.05 | 0.0683 | 85.7874 | 1.8313 | 0.086208 | 0.83502 | -0.054014 | -3.8999e-22 | 1.1001e-22
656.1 | 0.0661 | 84.8047 | 1.8313 | 0.086208 | 0.83502 | -0.03097 | -2.2361e-22 | 2.7639e-22
656.15 | 0.064 | 85.4908 | 1.8313 | 0.086207 | 0.83502 | -0.047083 | -3.3995e-22 | 1.6005e-22
656.2 | 0.0672 | 85.6359 | 1.8313 | 0.086207 | 0.83502 | -0.050473 | -3.6443e-22 | 1.3557e-22
656.25 | 0.0634 | 85.2338 | 1.8313 | 0.086206 | 0.83502 | -0.041058 | -2.9645e-22 | 2.0355e-22
656.3 | 0.067 | 85.5955 | 1.8313 | 0.086206 | 0.83502 | -0.049526 | -3.5759e-22 | 1.4241e-22
656.35 | 0.0661 | 85.6133 | 1.8313 | 0.086206 | 0.83502 | -0.049939 | -3.6057e-22 | 1.3943e-22
656.4 | 0.0679 | 86.0054 | 1.8313 | 0.086205 | 0.83502 | -0.059076 | -4.2654e-22 | 7.3455e-23
656.45 | 0.0634 | 85.6421 | 1.8313 | 0.086205 | 0.83502 | -0.050608 | -3.654e-22 | 1.346e-22
656.5 | 0.0645 | 85.7253 | 1.8313 | 0.086204 | 0.83502 | -0.052548 | -3.7941e-22 | 1.2059e-22
656.55 | 0.0657 | 85.771 | 1.8313 | 0.086204 | 0.83502 | -0.053612 | -3.8709e-22 | 1.1291e-22
656.6 | 0.0622 | 85.6296 | 1.8313 | 0.086203 | 0.83502 | -0.050311 | -3.6325e-22 | 1.3675e-22
656.65 | 0.067 | 85.6343 | 1.8313 | 0.086203 | 0.83503 | -0.050418 | -3.6403e-22 | 1.3597e-22
656.7 | 0.0644 | 85.8103 | 1.8313 | 0.086202 | 0.83503 | -0.054523 | -3.9367e-22 | 1.0633e-22
656.75 | 0.0654 | 86.0771 | 1.8313 | 0.086202 | 0.83503 | -0.06073 | -4.3848e-22 | 6.152e-23
656.8 | 0.0648 | 85.4807 | 1.8313 | 0.086202 | 0.83503 | -0.046822 | -3.3807e-22 | 1.6193e-22
656.85 | 0.0647 | 85.5646 | 1.8313 | 0.086201 | 0.83503 | -0.048782 | -3.5222e-22 | 1.4778e-22
656.9 | 0.0689 | 85.7847 | 1.8313 | 0.086201 | 0.83503 | -0.053918 | -3.893e-22 | 1.107e-22
656.95 | 0.067 | 85.7766 | 1.8313 | 0.0862 | 0.83503 | -0.053727 | -3.8792e-22 | 1.1208e-22
657 | 0.0655 | 85.7551 | 1.8312 | 0.0862 | 0.83503 | -0.053224 | -3.8429e-22 | 1.1571e-22
657.05 | 0.0643 | 85.5293 | 1.8312 | 0.086199 | 0.83503 | -0.047949 | -3.462e-22 | 1.538e-22
657.1 | 0.0646 | 85.2525 | 1.8312 | 0.086199 | 0.83503 | -0.041464 | -2.9938e-22 | 2.0062e-22
657.15 | 0.0628 | 85.8336 | 1.8312 | 0.086199 | 0.83503 | -0.055048 | -3.9746e-22 | 1.0254e-22
657.2 | 0.0645 | 85.6965 | 1.8312 | 0.086198 | 0.83503 | -0.051849 | -3.7436e-22 | 1.2564e-22
657.25 | 0.0632 | 85.4112 | 1.8312 | 0.086198 | 0.83503 | -0.045178 | -3.2619e-22 | 1.7381e-22
657.3 | 0.0683 | 85.4789 | 1.8312 | 0.086197 | 0.83504 | -0.046761 | -3.3762e-22 | 1.6238e-22
657.35 | 0.0651 | 85.9733 | 1.8312 | 0.086197 | 0.83504 | -0.058293 | -4.2089e-22 | 7.9111e-23
657.4 | 0.0678 | 85.4254 | 1.8312 | 0.086196 | 0.83504 | -0.045505 | -3.2855e-22 | 1.7145e-22
657.45 | 0.0634 | 85.6007 | 1.8312 | 0.086196 | 0.83504 | -0.049603 | -3.5814e-22 | 1.4186e-22
657.5 | 0.0654 | 85.4312 | 1.8312 | 0.086195 | 0.83504 | -0.045637 | -3.2951e-22 | 1.7049e-22
657.55 | 0.0679 | 85.361 | 1.8312 | 0.086195 | 0.83504 | -0.04399 | -3.1762e-22 | 1.8238e-22
657.6 | 0.0664 | 85.0729 | 1.8312 | 0.086195 | 0.83504 | -0.037227 | -2.6879e-22 | 2.3121e-22
657.65 | 0.0699 | 85.6951 | 1.8312 | 0.086194 | 0.83504 | -0.051799 | -3.74e-22 | 1.26e-22
657.7 | 0.0641 | 85.3609 | 1.8312 | 0.086194 | 0.83504 | -0.043982 | -3.1756e-22 | 1.8244e-22
657.75 | 0.0652 | 85.3278 | 1.8312 | 0.086193 | 0.83504 | -0.043205 | -3.1195e-22 | 1.8805e-22
657.8 | 0.0667 | 85.5352 | 1.8312 | 0.086193 | 0.83504 | -0.048058 | -3.4699e-22 | 1.5301e-22
657.85 | 0.0658 | 85.6033 | 1.8312 | 0.086192 | 0.83504 | -0.049648 | -3.5847e-22 | 1.4153e-22
657.9 | 0.0652 | 85.3533 | 1.8312 | 0.086192 | 0.83505 | -0.043797 | -3.1622e-22 | 1.8378e-22
657.95 | 0.0674 | 85.5766 | 1.8312 | 0.086191 | 0.83505 | -0.04902 | -3.5394e-22 | 1.4606e-22
658 | 0.067 | 85.2351 | 1.8312 | 0.086191 | 0.83505 | -0.041021 | -2.9618e-22 | 2.0382e-22
658.05 | 0.0671 | 85.6854 | 1.8312 | 0.086191 | 0.83505 | -0.051558 | -3.7226e-22 | 1.2774e-22
658.1 | 0.066 | 85.4534 | 1.8312 | 0.08619 | 0.83505 | -0.046133 | -3.3309e-22 | 1.6691e-22
658.15 | 0.0656 | 85.2797 | 1.8312 | 0.08619 | 0.83505 | -0.042062 | -3.0369e-22 | 1.9631e-22
658.2 | 0.066 | 85.7462 | 1.8312 | 0.086189 | 0.83505 | -0.05297 | -3.8246e-22 | 1.1754e-22
658.25 | 0.069 | 85.6733 | 1.8312 | 0.086189 | 0.83505 | -0.051267 | -3.7016e-22 | 1.2984e-22
658.3 | 0.0626 | 85.3773 | 1.8312 | 0.086188 | 0.83505 | -0.044344 | -3.2017e-22 | 1.7983e-22
658.35 | 0.0652 | 85.4039 | 1.8312 | 0.086188 | 0.83505 | -0.044965 | -3.2465e-22 | 1.7535e-22
658.4 | 0.0649 | 85.222 | 1.8312 | 0.086188 | 0.83505 | -0.040698 | -2.9385e-22 | 2.0615e-22
658.45 | 0.0635 | 85.8631 | 1.8312 | 0.086187 | 0.83505 | -0.055686 | -4.0206e-22 | 9.7938e-23
658.5 | 0.0656 | 85.431 | 1.8312 | 0.086187 | 0.83505 | -0.045593 | -3.2919e-22 | 1.7081e-22
658.55 | 0.0688 | 85.3801 | 1.8312 | 0.086186 | 0.83506 | -0.0444 | -3.2057e-22 | 1.7943e-22
658.6 | 0.0635 | 86.0358 | 1.8312 | 0.086186 | 0.83506 | -0.059698 | -4.3104e-22 | 6.8964e-23
658.65 | 0.0635 | 85.6449 | 1.8312 | 0.086185 | 0.83506 | -0.050589 | -3.6526e-22 | 1.3474e-22
658.7 | 0.061 | 85.4271 | 1.8311 | 0.086185 | 0.83506 | -0.045494 | -3.2848e-22 | 1.7152e-22
658.75 | 0.0649 | 85.7718 | 1.8311 | 0.086184 | 0.83506 | -0.053546 | -3.8662e-22 | 1.1338e-22
658.8 | 0.0669 | 85.3557 | 1.8311 | 0.086184 | 0.83506 | -0.043818 | -3.1638e-22 | 1.8362e-22
658.85 | 0.0663 | 85.3793 | 1.8311 | 0.086184 | 0.83506 | -0.044369 | -3.2036e-22 | 1.7964e-22
658.9 | 0.065 | 85.6762 | 1.8311 | 0.086183 | 0.83506 | -0.05131 | -3.7047e-22 | 1.2953e-22
658.95 | 0.0675 | 85.9495 | 1.8311 | 0.086183 | 0.83506 | -0.057678 | -4.1645e-22 | 8.3553e-23
659 | 0.067 | 85.5172 | 1.8311 | 0.086182 | 0.83506 | -0.047591 | -3.4362e-22 | 1.5638e-22
659.05 | 0.0642 | 85.9583 | 1.8311 | 0.086182 | 0.83506 | -0.057879 | -4.179e-22 | 8.2102e-23
659.1 | 0.0665 | 85.4761 | 1.8311 | 0.086181 | 0.83506 | -0.046626 | -3.3665e-22 | 1.6335e-22
659.15 | 0.0655 | 85.4648 | 1.8311 | 0.086181 | 0.83507 | -0.04636 | -3.3473e-22 | 1.6527e-22
659.2 | 0.067 | 85.3152 | 1.8311 | 0.086181 | 0.83507 | -0.042854 | -3.0941e-22 | 1.9059e-22
659.25 | 0.0636 | 85.4968 | 1.8311 | 0.08618 | 0.83507 | -0.047104 | -3.401e-22 | 1.599e-22
659.3 | 0.0644 | 85.3134 | 1.8311 | 0.08618 | 0.83507 | -0.042808 | -3.0908e-22 | 1.9092e-22
659.35 | 0.0645 | 85.7362 | 1.8311 | 0.086179 | 0.83507 | -0.052693 | -3.8046e-22 | 1.1954e-22
659.4 | 0.0655 | 85.4666 | 1.8311 | 0.086179 | 0.83507 | -0.046392 | -3.3496e-22 | 1.6504e-22
659.45 | 0.0672 | 85.3923 | 1.8311 | 0.086178 | 0.83507 | -0.044651 | -3.2239e-22 | 1.7761e-22
659.5 | 0.0638 | 85.8615 | 1.8311 | 0.086178 | 0.83507 | -0.055608 | -4.015e-22 | 9.8497e-23
659.55 | 0.0647 | 85.2893 | 1.8311 | 0.086177 | 0.83507 | -0.042233 | -3.0493e-22 | 1.9507e-22
659.6 | 0.0667 | 85.5801 | 1.8311 | 0.086177 | 0.83507 | -0.049039 | -3.5407e-22 | 1.4593e-22
659.65 | 0.0668 | 85.4607 | 1.8311 | 0.086177 | 0.83507 | -0.046245 | -3.339e-22 | 1.661e-22
659.7 | 0.0678 | 85.8058 | 1.8311 | 0.086176 | 0.83507 | -0.054303 | -3.9208e-22 | 1.0792e-22
659.75 | 0.067 | 85.6978 | 1.8311 | 0.086176 | 0.83507 | -0.051782 | -3.7388e-22 | 1.2612e-22
659.8 | 0.0658 | 85.4121 | 1.8311 | 0.086175 | 0.83508 | -0.045101 | -3.2564e-22 | 1.7436e-22
659.85 | 0.0656 | 85.5469 | 1.8311 | 0.086175 | 0.83508 | -0.048253 | -3.484e-22 | 1.516e-22
659.9 | 0.0665 | 85.7507 | 1.8311 | 0.086174 | 0.83508 | -0.05301 | -3.8275e-22 | 1.1725e-22
659.95 | 0.0668 | 85.608 | 1.8311 | 0.086174 | 0.83508 | -0.049677 | -3.5868e-22 | 1.4132e-22
660 | 0.0675 | 85.4364 | 1.8311 | 0.086174 | 0.83508 | -0.045662 | -3.2969e-22 | 1.7031e-22
660.05 | 0.0648 | 85.3997 | 1.8311 | 0.086173 | 0.83508 | -0.044801 | -3.2347e-22 | 1.7653e-22
660.1 | 0.0661 | 85.4001 | 1.8311 | 0.086173 | 0.83508 | -0.044809 | -3.2353e-22 | 1.7647e-22
660.15 | 0.0648 | 85.2456 | 1.8311 | 0.086172 | 0.83508 | -0.041185 | -2.9737e-22 | 2.0263e-22
660.2 | 0.0674 | 86.1346 | 1.8311 | 0.086172 | 0.83508 | -0.061933 | -4.4717e-22 | 5.2832e-23
660.25 | 0.0658 | 85.4036 | 1.8311 | 0.086171 | 0.83508 | -0.044885 | -3.2408e-22 | 1.7592e-22
660.3 | 0.0669 | 85.9111 | 1.8311 | 0.086171 | 0.83508 | -0.056733 | -4.0962e-22 | 9.0378e-23
660.35 | 0.0652 | 85.4568 | 1.831 | 0.08617 | 0.83508 | -0.046127 | -3.3304e-22 | 1.6696e-22
660.4 | 0.066 | 85.6185 | 1.831 | 0.08617 | 0.83509 | -0.049905 | -3.6033e-22 | 1.3967e-22
660.45 | 0.0647 | 85.3129 | 1.831 | 0.08617 | 0.83509 | -0.042752 | -3.0868e-22 | 1.9132e-22
660.5 | 0.0655 | 85.6094 | 1.831 | 0.086169 | 0.83509 | -0.049689 | -3.5877e-22 | 1.4123e-22
660.55 | 0.065 | 85.396 | 1.831 | 0.086169 | 0.83509 | -0.044696 | -3.2271e-22 | 1.7729e-22
660.6 | 0.0641 | 85.8528 | 1.831 | 0.086168 | 0.83509 | -0.055364 | -3.9974e-22 | 1.0026e-22
660.65 | 0.0659 | 85.1693 | 1.831 | 0.086168 | 0.83509 | -0.039375 | -2.843e-22 | 2.157e-22
660.7 | 0.068 | 86.0932 | 1.831 | 0.086167 | 0.83509 | -0.060952 | -4.4009e-22 | 5.9912e-23
660.75 | 0.0667 | 85.2741 | 1.831 | 0.086167 | 0.83509 | -0.041831 | -3.0203e-22 | 1.9797e-22
660.8 | 0.0628 | 85.7942 | 1.831 | 0.086167 | 0.83509 | -0.05399 | -3.8982e-22 | 1.1018e-22
660.85 | 0.0657 | 85.5603 | 1.831 | 0.086166 | 0.83509 | -0.048528 | -3.5039e-22 | 1.4961e-22
660.9 | 0.0642 | 85.6291 | 1.831 | 0.086166 | 0.83509 | -0.050134 | -3.6198e-22 | 1.3802e-22
660.95 | 0.0646 | 85.2109 | 1.831 | 0.086165 | 0.83509 | -0.040341 | -2.9127e-22 | 2.0873e-22
661 | 0.0669 | 85.8504 | 1.831 | 0.086165 | 0.83509 | -0.055292 | -3.9922e-22 | 1.0078e-22
661.05 | 0.0644 | 85.7695 | 1.831 | 0.086164 | 0.8351 | -0.053405 | -3.856e-22 | 1.144e-22
661.1 | 0.0643 | 85.9097 | 1.831 | 0.086164 | 0.8351 | -0.05667 | -4.0917e-22 | 9.0833e-23
661.15 | 0.0655 | 85.8041 | 1.831 | 0.086164 | 0.8351 | -0.054208 | -3.9139e-22 | 1.0861e-22
661.2 | 0.0662 | 85.6545 | 1.831 | 0.086163 | 0.8351 | -0.050716 | -3.6618e-22 | 1.3382e-22
661.25 | 0.0654 | 85.762 | 1.831 | 0.086163 | 0.8351 | -0.053222 | -3.8428e-22 | 1.1572e-22
661.3 | 0.0684 | 85.6006 | 1.831 | 0.086162 | 0.8351 | -0.049453 | -3.5706e-22 | 1.4294e-22
661.35 | 0.065 | 85.594 | 1.831 | 0.086162 | 0.8351 | -0.049297 | -3.5594e-22 | 1.4406e-22
661.4 | 0.0663 | 85.67 | 1.831 | 0.086161 | 0.8351 | -0.05107 | -3.6874e-22 | 1.3126e-22
661.45 | 0.0646 | 85.6168 | 1.831 | 0.086161 | 0.8351 | -0.049826 | -3.5975e-22 | 1.4025e-22
661.5 | 0.0659 | 85.5815 | 1.831 | 0.086161 | 0.8351 | -0.048999 | -3.5379e-22 | 1.4621e-22
661.55 | 0.0678 | 85.7633 | 1.831 | 0.08616 | 0.8351 | -0.053241 | -3.8441e-22 | 1.1559e-22
661.6 | 0.066 | 85.2408 | 1.831 | 0.08616 | 0.8351 | -0.041018 | -2.9616e-22 | 2.0384e-22
661.65 | 0.0663 | 85.5741 | 1.831 | 0.086159 | 0.8351 | -0.048821 | -3.525e-22 | 1.475e-22
661.7 | 0.0672 | 85.7131 | 1.831 | 0.086159 | 0.83511 | -0.052065 | -3.7592e-22 | 1.2408e-22
661.75 | 0.0662 | 85.2435 | 1.831 | 0.086158 | 0.83511 | -0.041075 | -2.9657e-22 | 2.0343e-22
661.8 | 0.0668 | 85.3879 | 1.831 | 0.086158 | 0.83511 | -0.044458 | -3.21e-22 | 1.79e-22
661.85 | 0.0666 | 85.5117 | 1.831 | 0.086157 | 0.83511 | -0.047354 | -3.4191e-22 | 1.5809e-22
661.9 | 0.0691 | 85.422 | 1.831 | 0.086157 | 0.83511 | -0.045253 | -3.2674e-22 | 1.7326e-22
661.95 | 0.0645 | 85.6243 | 1.831 | 0.086157 | 0.83511 | -0.049982 | -3.6088e-22 | 1.3912e-22
662 | 0.0659 | 85.3847 | 1.831 | 0.086156 | 0.83511 | -0.044376 | -3.204e-22 | 1.796e-22
662.05 | 0.069 | 85.4896 | 1.8309 | 0.086156 | 0.83511 | -0.04683 | -3.3812e-22 | 1.6188e-22
662.1 | 0.0672 | 85.7455 | 1.8309 | 0.086155 | 0.83511 | -0.052805 | -3.8127e-22 | 1.1873e-22
662.15 | 0.0668 | 85.3224 | 1.8309 | 0.086155 | 0.83511 | -0.04291 | -3.0982e-22 | 1.9018e-22
662.2 | 0.0668 | 85.716 | 1.8309 | 0.086154 | 0.83511 | -0.052114 | -3.7627e-22 | 1.2373e-22
662.25 | 0.0658 | 85.8583 | 1.8309 | 0.086154 | 0.83511 | -0.055429 | -4.0021e-22 | 9.979e-23
662.3 | 0.0668 | 85.2792 | 1.8309 | 0.086154 | 0.83512 | -0.041892 | -3.0247e-22 | 1.9753e-22
662.35 | 0.0651 | 85.3976 | 1.8309 | 0.086153 | 0.83512 | -0.044665 | -3.2249e-22 | 1.7751e-22
662.4 | 0.0653 | 85.209 | 1.8309 | 0.086153 | 0.83512 | -0.040241 | -2.9055e-22 | 2.0945e-22
662.45 | 0.0668 | 85.3702 | 1.8309 | 0.086152 | 0.83512 | -0.044019 | -3.1783e-22 | 1.8217e-22
662.5 | 0.0662 | 85.7271 | 1.8309 | 0.086152 | 0.83512 | -0.052361 | -3.7806e-22 | 1.2194e-22
662.55 | 0.066 | 85.436 | 1.8309 | 0.086151 | 0.83512 | -0.045556 | -3.2893e-22 | 1.7107e-22
662.6 | 0.0668 | 85.9459 | 1.8309 | 0.086151 | 0.83512 | -0.057455 | -4.1484e-22 | 8.5159e-23
662.65 | 0.0649 | 85.6808 | 1.8309 | 0.086151 | 0.83512 | -0.051275 | -3.7022e-22 | 1.2978e-22
662.7 | 0.0658 | 85.5409 | 1.8309 | 0.08615 | 0.83512 | -0.048005 | -3.4661e-22 | 1.5339e-22
662.75 | 0.0661 | 85.6468 | 1.8309 | 0.08615 | 0.83512 | -0.050477 | -3.6446e-22 | 1.3554e-22
662.8 | 0.0647 | 85.2622 | 1.8309 | 0.086149 | 0.83512 | -0.041474 | -2.9945e-22 | 2.0055e-22
662.85 | 0.0661 | 84.7934 | 1.8309 | 0.086149 | 0.83512 | -0.030445 | -2.1982e-22 | 2.8018e-22
662.9 | 0.0635 | 85.578 | 1.8309 | 0.086148 | 0.83512 | -0.048865 | -3.5281e-22 | 1.4719e-22
662.95 | 0.0664 | 85.826 | 1.8309 | 0.086148 | 0.83513 | -0.05465 | -3.9459e-22 | 1.0541e-22
663 | 0.0671 | 85.7317 | 1.8309 | 0.086148 | 0.83513 | -0.05245 | -3.787e-22 | 1.213e-22
663.05 | 0.0681 | 84.9772 | 1.8309 | 0.086147 | 0.83513 | -0.034768 | -2.5104e-22 | 2.4896e-22
663.1 | 0.0661 | 85.6898 | 1.8309 | 0.086147 | 0.83513 | -0.051468 | -3.7161e-22 | 1.2839e-22
663.15 | 0.0671 | 85.4997 | 1.8309 | 0.086146 | 0.83513 | -0.047024 | -3.3953e-22 | 1.6047e-22
663.2 | 0.064 | 85.5486 | 1.8309 | 0.086146 | 0.83513 | -0.048166 | -3.4777e-22 | 1.5223e-22
663.25 | 0.0663 | 85.6214 | 1.8309 | 0.086145 | 0.83513 | -0.049865 | -3.6004e-22 | 1.3996e-22
663.3 | 0.066 | 85.6011 | 1.8309 | 0.086145 | 0.83513 | -0.049389 | -3.566e-22 | 1.434e-22
663.35 | 0.0671 | 85.513 | 1.8309 | 0.086145 | 0.83513 | -0.047328 | -3.4172e-22 | 1.5828e-22
663.4 | 0.0657 | 85.1917 | 1.8309 | 0.086144 | 0.83513 | -0.039797 | -2.8735e-22 | 2.1265e-22
663.45 | 0.0659 | 85.7571 | 1.8309 | 0.086144 | 0.83513 | -0.053025 | -3.8285e-22 | 1.1715e-22
663.5 | 0.068 | 85.1223 | 1.8309 | 0.086143 | 0.83513 | -0.038164 | -2.7555e-22 | 2.2445e-22
663.55 | 0.0684 | 85.5327 | 1.8309 | 0.086143 | 0.83513 | -0.047781 | -3.4499e-22 | 1.5501e-22
663.6 | 0.0671 | 85.4393 | 1.8309 | 0.086142 | 0.83514 | -0.045594 | -3.292e-22 | 1.708e-22
663.65 | 0.067 | 85.3597 | 1.8309 | 0.086142 | 0.83514 | -0.043728 | -3.1573e-22 | 1.8427e-22
663.7 | 0.0681 | 85.5793 | 1.8309 | 0.086142 | 0.83514 | -0.048865 | -3.5282e-22 | 1.4718e-22
663.75 | 0.0652 | 85.4224 | 1.8308 | 0.086141 | 0.83514 | -0.045193 | -3.263e-22 | 1.737e-22
663.8 | 0.0652 | 85.3483 | 1.8308 | 0.086141 | 0.83514 | -0.043455 | -3.1376e-22 | 1.8624e-22
663.85 | 0.0679 | 85.3385 | 1.8308 | 0.08614 | 0.83514 | -0.043224 | -3.1209e-22 | 1.8791e-22
663.9 | 0.0667 | 85.563 | 1.8308 | 0.08614 | 0.83514 | -0.048476 | -3.5001e-22 | 1.4999e-22
663.95 | 0.0669 | 85.2442 | 1.8308 | 0.086139 | 0.83514 | -0.041009 | -2.9609e-22 | 2.0391e-22
664 | 0.0673 | 85.0214 | 1.8308 | 0.086139 | 0.83514 | -0.035773 | -2.5829e-22 | 2.4171e-22
664.05 | 0.0667 | 86.0192 | 1.8308 | 0.086139 | 0.83514 | -0.059106 | -4.2676e-22 | 7.3242e-23
664.1 | 0.0675 | 85.8389 | 1.8308 | 0.086138 | 0.83514 | -0.054908 | -3.9644e-22 | 1.0356e-22
664.15 | 0.0677 | 85.3874 | 1.8308 | 0.086138 | 0.83514 | -0.044358 | -3.2028e-22 | 1.7972e-22
664.2 | 0.0666 | 85.8263 | 1.8308 | 0.086137 | 0.83515 | -0.05461 | -3.943e-22 | 1.057e-22
664.25 | 0.0655 | 85.5384 | 1.8308 | 0.086137 | 0.83515 | -0.047888 | -3.4576e-22 | 1.5424e-22
664.3 | 0.0657 | 85.7696 | 1.8308 | 0.086136 | 0.83515 | -0.053285 | -3.8473e-22 | 1.1527e-22
664.35 | 0.0708 | 85.5083 | 1.8308 | 0.086136 | 0.83515 | -0.047181 | -3.4065e-22 | 1.5935e-22
664.4 | 0.0679 | 85.2433 | 1.8308 | 0.086136 | 0.83515 | -0.040971 | -2.9582e-22 | 2.0418e-22
664.45 | 0.068 | 85.3211 | 1.8308 | 0.086135 | 0.83515 | -0.042794 | -3.0898e-22 | 1.9102e-22
664.5 | 0.0671 | 85.2451 | 1.8308 | 0.086135 | 0.83515 | -0.041009 | -2.961e-22 | 2.039e-22
664.55 | 0.0655 | 85.6288 | 1.8308 | 0.086134 | 0.83515 | -0.04999 | -3.6094e-22 | 1.3906e-22
664.6 | 0.0668 | 85.9452 | 1.8308 | 0.086134 | 0.83515 | -0.057364 | -4.1418e-22 | 8.5819e-23
664.65 | 0.066 | 85.2802 | 1.8308 | 0.086133 | 0.83515 | -0.041827 | -3.02e-22 | 1.98e-22
664.7 | 0.066 | 85.4755 | 1.8308 | 0.086133 | 0.83515 | -0.0464 | -3.3502e-22 | 1.6498e-22
664.75 | 0.0679 | 85.5215 | 1.8308 | 0.086133 | 0.83515 | -0.047474 | -3.4277e-22 | 1.5723e-22
664.8 | 0.0684 | 85.1362 | 1.8308 | 0.086132 | 0.83515 | -0.038442 | -2.7756e-22 | 2.2244e-22
664.85 | 0.0662 | 85.3529 | 1.8308 | 0.086132 | 0.83516 | -0.043524 | -3.1425e-22 | 1.8575e-22
664.9 | 0.0669 | 85.7296 | 1.8308 | 0.086131 | 0.83516 | -0.052329 | -3.7783e-22 | 1.2217e-22
664.95 | 0.0674 | 85.6733 | 1.8308 | 0.086131 | 0.83516 | -0.051014 | -3.6833e-22 | 1.3167e-22
665 | 0.0649 | 85.4253 | 1.8308 | 0.08613 | 0.83516 | -0.045214 | -3.2645e-22 | 1.7355e-22
665.05 | 0.0685 | 85.7663 | 1.8308 | 0.08613 | 0.83516 | -0.05318 | -3.8397e-22 | 1.1603e-22
665.1 | 0.0647 | 85.3256 | 1.8308 | 0.08613 | 0.83516 | -0.042875 | -3.0956e-22 | 1.9044e-22
665.15 | 0.0641 | 85.356 | 1.8308 | 0.086129 | 0.83516 | -0.043585 | -3.147e-22 | 1.853e-22
665.2 | 0.0663 | 85.0737 | 1.8308 | 0.086129 | 0.83516 | -0.036958 | -2.6684e-22 | 2.3316e-22
665.25 | 0.067 | 85.2269 | 1.8308 | 0.086128 | 0.83516 | -0.040554 | -2.9281e-22 | 2.0719e-22
665.3 | 0.068 | 85.6733 | 1.8308 | 0.086128 | 0.83516 | -0.051001 | -3.6824e-22 | 1.3176e-22
665.35 | 0.0682 | 85.365 | 1.8308 | 0.086127 | 0.83516 | -0.043789 | -3.1616e-22 | 1.8384e-22
665.4 | 0.0682 | 85.0112 | 1.8308 | 0.086127 | 0.83516 | -0.03548 | -2.5618e-22 | 2.4382e-22
665.45 | 0.0688 | 85.5518 | 1.8307 | 0.086127 | 0.83516 | -0.048157 | -3.477e-22 | 1.523e-22
665.5 | 0.0674 | 85.2364 | 1.8307 | 0.086126 | 0.83517 | -0.040768 | -2.9435e-22 | 2.0565e-22
665.55 | 0.0676 | 85.6524 | 1.8307 | 0.086126 | 0.83517 | -0.050503 | -3.6465e-22 | 1.3535e-22
665.6 | 0.0668 | 85.2431 | 1.8307 | 0.086125 | 0.83517 | -0.040921 | -2.9546e-22 | 2.0454e-22
665.65 | 0.0656 | 85.1449 | 1.8307 | 0.086125 | 0.83517 | -0.038614 | -2.788e-22 | 2.212e-22
665.7 | 0.0665 | 85.4044 | 1.8307 | 0.086124 | 0.83517 | -0.044699 | -3.2273e-22 | 1.7727e-22
665.75 | 0.0678 | 85.7263 | 1.8307 | 0.086124 | 0.83517 | -0.052221 | -3.7705e-22 | 1.2295e-22
665.8 | 0.0671 | 85.5139 | 1.8307 | 0.086124 | 0.83517 | -0.047257 | -3.4121e-22 | 1.5879e-22
665.85 | 0.0657 | 85.2559 | 1.8307 | 0.086123 | 0.83517 | -0.041212 | -2.9756e-22 | 2.0244e-22
665.9 | 0.0655 | 85.163 | 1.8307 | 0.086123 | 0.83517 | -0.03903 | -2.8181e-22 | 2.1819e-22
665.95 | 0.0671 | 84.791 | 1.8307 | 0.086122 | 0.83517 | -0.030273 | -2.1858e-22 | 2.8142e-22
666 | 0.0686 | 84.8996 | 1.8307 | 0.086122 | 0.83517 | -0.032831 | -2.3705e-22 | 2.6295e-22
666.05 | 0.0668 | 85.6274 | 1.8307 | 0.086122 | 0.83517 | -0.049901 | -3.603e-22 | 1.397e-22
666.1 | 0.0688 | 85.4343 | 1.8307 | 0.086121 | 0.83517 | -0.045384 | -3.2768e-22 | 1.7232e-22
666.15 | 0.0679 | 85.8892 | 1.8307 | 0.086121 | 0.83518 | -0.056003 | -4.0435e-22 | 9.5648e-23
666.2 | 0.068 | 85.2148 | 1.8307 | 0.08612 | 0.83518 | -0.040235 | -2.9051e-22 | 2.0949e-22
666.25 | 0.0697 | 85.4484 | 1.8307 | 0.08612 | 0.83518 | -0.045708 | -3.3002e-22 | 1.6998e-22
666.3 | 0.0673 | 85.883 | 1.8307 | 0.086119 | 0.83518 | -0.055853 | -4.0327e-22 | 9.6731e-23
666.35 | 0.066 | 85.2681 | 1.8307 | 0.086119 | 0.83518 | -0.04148 | -2.9949e-22 | 2.0051e-22
666.4 | 0.0667 | 85.2117 | 1.8307 | 0.086119 | 0.83518 | -0.040155 | -2.8993e-22 | 2.1007e-22
666.45 | 0.067 | 85.5578 | 1.8307 | 0.086118 | 0.83518 | -0.04826 | -3.4845e-22 | 1.5155e-22
666.5 | 0.0676 | 85.1087 | 1.8307 | 0.086118 | 0.83518 | -0.037732 | -2.7243e-22 | 2.2757e-22
666.55 | 0.0663 | 85.4724 | 1.8307 | 0.086117 | 0.83518 | -0.046259 | -3.34e-22 | 1.66e-22
666.6 | 0.067 | 85.0721 | 1.8307 | 0.086117 | 0.83518 | -0.036868 | -2.662e-22 | 2.338e-22
666.65 | 0.0669 | 85.5447 | 1.8307 | 0.086116 | 0.83518 | -0.047946 | -3.4618e-22 | 1.5382e-22
666.7 | 0.0695 | 85.54 | 1.8307 | 0.086116 | 0.83518 | -0.047834 | -3.4537e-22 | 1.5463e-22
666.75 | 0.0677 | 85.0516 | 1.8307 | 0.086116 | 0.83518 | -0.036381 | -2.6268e-22 | 2.3732e-22
666.8 | 0.0684 | 85.2783 | 1.8307 | 0.086115 | 0.83519 | -0.041703 | -3.011e-22 | 1.989e-22
666.85 | 0.0687 | 85.4917 | 1.8307 | 0.086115 | 0.83519 | -0.046699 | -3.3718e-22 | 1.6282e-22
666.9 | 0.0682 | 85.1385 | 1.8307 | 0.086114 | 0.83519 | -0.038417 | -2.7738e-22 | 2.2262e-22
666.95 | 0.0699 | 85.5121 | 1.8307 | 0.086114 | 0.83519 | -0.047173 | -3.406e-22 | 1.594e-22
667 | 0.0666 | 85.7097 | 1.8307 | 0.086113 | 0.83519 | -0.051787 | -3.7391e-22 | 1.2609e-22
667.05 | 0.0676 | 85.2859 | 1.8307 | 0.086113 | 0.83519 | -0.041871 | -3.0232e-22 | 1.9768e-22
667.1 | 0.0703 | 85.2149 | 1.8307 | 0.086113 | 0.83519 | -0.040204 | -2.9028e-22 | 2.0972e-22
667.15 | 0.0701 | 85.0183 | 1.8307 | 0.086112 | 0.83519 | -0.035583 | -2.5691e-22 | 2.4309e-22
667.2 | 0.0673 | 84.985 | 1.8306 | 0.086112 | 0.83519 | -0.034797 | -2.5124e-22 | 2.4876e-22
667.25 | 0.0672 | 85.1261 | 1.8306 | 0.086111 | 0.83519 | -0.038113 | -2.7519e-22 | 2.2481e-22
667.3 | 0.0672 | 85.4594 | 1.8306 | 0.086111 | 0.83519 | -0.045927 | -3.316e-22 | 1.684e-22
667.35 | 0.0672 | 85.089 | 1.8306 | 0.086111 | 0.83519 | -0.037238 | -2.6886e-22 | 2.3114e-22
667.4 | 0.0677 | 84.7444 | 1.8306 | 0.08611 | 0.83519 | -0.02912 | -2.1025e-22 | 2.8975e-22
667.45 | 0.0692 | 84.8453 | 1.8306 | 0.08611 | 0.8352 | -0.031498 | -2.2742e-22 | 2.7258e-22
667.5 | 0.0701 | 85.3121 | 1.8306 | 0.086109 | 0.8352 | -0.042469 | -3.0664e-22 | 1.9336e-22
667.55 | 0.0705 | 85.0868 | 1.8306 | 0.086109 | 0.8352 | -0.037179 | -2.6844e-22 | 2.3156e-22
667.6 | 0.0681 | 84.8032 | 1.8306 | 0.086108 | 0.8352 | -0.030499 | -2.2021e-22 | 2.7979e-22
667.65 | 0.0672 | 85.1001 | 1.8306 | 0.086108 | 0.8352 | -0.037487 | -2.7067e-22 | 2.2933e-22
667.7 | 0.0686 | 85.1332 | 1.8306 | 0.086108 | 0.8352 | -0.038263 | -2.7627e-22 | 2.2373e-22
667.75 | 0.0695 | 84.6167 | 1.8306 | 0.086107 | 0.8352 | -0.026091 | -1.8838e-22 | 3.1162e-22
667.8 | 0.072 | 84.9279 | 1.8306 | 0.086107 | 0.8352 | -0.033431 | -2.4138e-22 | 2.5862e-22
667.85 | 0.0667 | 84.9386 | 1.8306 | 0.086106 | 0.8352 | -0.033681 | -2.4318e-22 | 2.5682e-22
667.9 | 0.0727 | 84.6322 | 1.8306 | 0.086106 | 0.8352 | -0.026451 | -1.9099e-22 | 3.0901e-22
667.95 | 0.07 | 85.0166 | 1.8306 | 0.086105 | 0.8352 | -0.035513 | -2.5641e-22 | 2.4359e-22
668 | 0.0681 | 84.3755 | 1.8306 | 0.086105 | 0.8352 | -0.020372 | -1.4709e-22 | 3.5291e-22
668.05 | 0.0671 | 84.6755 | 1.8306 | 0.086105 | 0.8352 | -0.027469 | -1.9833e-22 | 3.0167e-22
668.1 | 0.0716 | 84.7945 | 1.8306 | 0.086104 | 0.83521 | -0.030276 | -2.186e-22 | 2.814e-22
668.15 | 0.0736 | 84.711 | 1.8306 | 0.086104 | 0.83521 | -0.028304 | -2.0436e-22 | 2.9564e-22
668.2 | 0.0704 | 85.037 | 1.8306 | 0.086103 | 0.83521 | -0.035984 | -2.5981e-22 | 2.4019e-22
668.25 | 0.0719 | 84.7813 | 1.8306 | 0.086103 | 0.83521 | -0.029959 | -2.1631e-22 | 2.8369e-22
668.3 | 0.0707 | 84.6402 | 1.8306 | 0.086103 | 0.83521 | -0.026626 | -1.9224e-22 | 3.0776e-22
668.35 | 0.0709 | 84.4702 | 1.8306 | 0.086102 | 0.83521 | -0.022603 | -1.632e-22 | 3.368e-22
668.4 | 0.0708 | 84.505 | 1.8306 | 0.086102 | 0.83521 | -0.023425 | -1.6913e-22 | 3.3087e-22
668.45 | 0.0713 | 84.3605 | 1.8306 | 0.086101 | 0.83521 | -0.02 | -1.4441e-22 | 3.5559e-22
668.5 | 0.078 | 84.0057 | 1.8306 | 0.086101 | 0.83521 | -0.011569 | -8.3531e-23 | 4.1647e-22
668.55 | 0.0764 | 84.1368 | 1.8306 | 0.0861 | 0.83521 | -0.014686 | -1.0604e-22 | 3.9396e-22
668.6 | 0.0734 | 84.14 | 1.8306 | 0.0861 | 0.83521 | -0.01476 | -1.0657e-22 | 3.9343e-22
668.65 | 0.0713 | 84.2387 | 1.8306 | 0.0861 | 0.83521 | -0.017103 | -1.2349e-22 | 3.7651e-22
668.7 | 0.0734 | 84.3322 | 1.8306 | 0.086099 | 0.83521 | -0.01932 | -1.3949e-22 | 3.6051e-22
668.75 | 0.0717 | 84.0564 | 1.8306 | 0.086099 | 0.83522 | -0.012767 | -9.2177e-23 | 4.0782e-22
668.8 | 0.0747 | 84.0104 | 1.8306 | 0.086098 | 0.83522 | -0.01167 | -8.4259e-23 | 4.1574e-22
668.85 | 0.0737 | 83.8124 | 1.8306 | 0.086098 | 0.83522 | -0.0069488 | -5.0172e-23 | 4.4983e-22
668.9 | 0.0783 | 83.3236 | 1.8306 | 0.086097 | 0.83522 | 0.0047513 | 3.4306e-23 | 5.3431e-22
668.95 | 0.0756 | 84.2379 | 1.8305 | 0.086097 | 0.83522 | -0.017073 | -1.2327e-22 | 3.7673e-22
669 | 0.075 | 83.5429 | 1.8305 | 0.086097 | 0.83522 | -0.0005019 | -3.6239e-24 | 4.9638e-22
669.05 | 0.0789 | 83.6716 | 1.8305 | 0.086096 | 0.83522 | -0.0035788 | -2.5839e-23 | 4.7416e-22
669.1 | 0.0784 | 83.6215 | 1.8305 | 0.086096 | 0.83522 | -0.002379 | -1.7177e-23 | 4.8282e-22
669.15 | 0.0796 | 83.5075 | 1.8305 | 0.086095 | 0.83522 | 0.00035125 | 2.5361e-24 | 5.0254e-22
669.2 | 0.0796 | 83.0145 | 1.8305 | 0.086095 | 0.83522 | 0.012195 | 8.8053e-23 | 5.8805e-22
669.25 | 0.0811 | 82.7641 | 1.8305 | 0.086095 | 0.83522 | 0.018239 | 1.3169e-22 | 6.3169e-22
669.3 | 0.0807 | 82.8685 | 1.8305 | 0.086094 | 0.83522 | 0.01572 | 1.135e-22 | 6.135e-22
669.35 | 0.0851 | 82.6409 | 1.8305 | 0.086094 | 0.83522 | 0.021222 | 1.5323e-22 | 6.5323e-22
669.4 | 0.087 | 82.3393 | 1.8305 | 0.086093 | 0.83523 | 0.028536 | 2.0604e-22 | 7.0604e-22
669.45 | 0.0859 | 81.4331 | 1.8305 | 0.086093 | 0.83523 | 0.050671 | 3.6586e-22 | 8.6586e-22
669.5 | 0.0901 | 82.0843 | 1.8305 | 0.086092 | 0.83523 | 0.034743 | 2.5086e-22 | 7.5086e-22
669.55 | 0.0935 | 81.7166 | 1.8305 | 0.086092 | 0.83523 | 0.043724 | 3.157e-22 | 8.157e-22
669.6 | 0.0934 | 81.0745 | 1.8305 | 0.086092 | 0.83523 | 0.059504 | 4.2963e-22 | 9.2963e-22
669.65 | 0.0933 | 80.4381 | 1.8305 | 0.086091 | 0.83523 | 0.075267 | 5.4344e-22 | 1.0434e-21
669.7 | 0.1005 | 80.1052 | 1.8305 | 0.086091 | 0.83523 | 0.083563 | 6.0334e-22 | 1.1033e-21
669.75 | 0.0987 | 80.2556 | 1.8305 | 0.08609 | 0.83523 | 0.079813 | 5.7627e-22 | 1.0763e-21
669.8 | 0.1018 | 79.6276 | 1.8305 | 0.08609 | 0.83523 | 0.095526 | 6.8972e-22 | 1.1897e-21
669.85 | 0.102 | 79.5355 | 1.8305 | 0.08609 | 0.83523 | 0.097843 | 7.0645e-22 | 1.2064e-21
669.9 | 0.1036 | 79.1217 | 1.8305 | 0.086089 | 0.83523 | 0.10828 | 7.8179e-22 | 1.2818e-21
669.95 | 0.097 | 78.7817 | 1.8305 | 0.086089 | 0.83523 | 0.11689 | 8.4399e-22 | 1.344e-21
670 | 0.0991 | 79.024 | 1.8305 | 0.086088 | 0.83523 | 0.11075 | 7.9965e-22 | 1.2997e-21
670.05 | 0.0992 | 78.5087 | 1.8305 | 0.086088 | 0.83524 | 0.12384 | 8.9414e-22 | 1.3941e-21
670.1 | 0.0978 | 78.8601 | 1.8305 | 0.086087 | 0.83524 | 0.11491 | 8.2966e-22 | 1.3297e-21
670.15 | 0.0946 | 79.2696 | 1.8305 | 0.086087 | 0.83524 | 0.10455 | 7.5488e-22 | 1.2549e-21
670.2 | 0.0953 | 79.7904 | 1.8305 | 0.086087 | 0.83524 | 0.091456 | 6.6033e-22 | 1.1603e-21
670.25 | 0.0938 | 80.1376 | 1.8305 | 0.086086 | 0.83524 | 0.082774 | 5.9765e-22 | 1.0976e-21
670.3 | 0.0878 | 80.1669 | 1.8305 | 0.086086 | 0.83524 | 0.082045 | 5.9238e-22 | 1.0924e-21
670.35 | 0.0922 | 80.7434 | 1.8305 | 0.086085 | 0.83524 | 0.067716 | 4.8892e-22 | 9.8892e-22
670.4 | 0.0865 | 81.0126 | 1.8305 | 0.086085 | 0.83524 | 0.06106 | 4.4087e-22 | 9.4087e-22
670.45 | 0.0837 | 81.502 | 1.8305 | 0.086085 | 0.83524 | 0.049017 | 3.5391e-22 | 8.5391e-22
670.5 | 0.0834 | 81.5953 | 1.8305 | 0.086084 | 0.83524 | 0.04673 | 3.374e-22 | 8.374e-22
670.55 | 0.0805 | 81.8635 | 1.8305 | 0.086084 | 0.83524 | 0.040169 | 2.9003e-22 | 7.9003e-22
670.6 | 0.0795 | 82.518 | 1.8305 | 0.086083 | 0.83524 | 0.024244 | 1.7505e-22 | 6.7505e-22
670.65 | 0.0771 | 82.6667 | 1.8305 | 0.086083 | 0.83524 | 0.020645 | 1.4906e-22 | 6.4906e-22
670.7 | 0.0818 | 82.6231 | 1.8304 | 0.086082 | 0.83525 | 0.021702 | 1.5669e-22 | 6.5669e-22
670.75 | 0.0745 | 82.9441 | 1.8304 | 0.086082 | 0.83525 | 0.013949 | 1.0071e-22 | 6.0071e-22
670.8 | 0.0778 | 83.2436 | 1.8304 | 0.086082 | 0.83525 | 0.006742 | 4.8678e-23 | 5.4868e-22
670.85 | 0.0761 | 83.4785 | 1.8304 | 0.086081 | 0.83525 | 0.001108 | 8.0003e-24 | 5.08e-22
670.9 | 0.0778 | 83.2788 | 1.8304 | 0.086081 | 0.83525 | 0.0059001 | 4.26e-23 | 5.426e-22
670.95 | 0.0753 | 83.8832 | 1.8304 | 0.08608 | 0.83525 | -0.0085608 | -6.1811e-23 | 4.3819e-22
671 | 0.0755 | 84.2088 | 1.8304 | 0.08608 | 0.83525 | -0.016307 | -1.1774e-22 | 3.8226e-22
671.05 | 0.0763 | 83.9593 | 1.8304 | 0.08608 | 0.83525 | -0.010371 | -7.4879e-23 | 4.2512e-22
671.1 | 0.0737 | 83.9188 | 1.8304 | 0.086079 | 0.83525 | -0.009404 | -6.7899e-23 | 4.321e-22
671.15 | 0.0712 | 83.9249 | 1.8304 | 0.086079 | 0.83525 | -0.0095475 | -6.8935e-23 | 4.3106e-22
671.2 | 0.0739 | 83.9325 | 1.8304 | 0.086078 | 0.83525 | -0.0097268 | -7.023e-23 | 4.2977e-22
671.25 | 0.0733 | 84.0256 | 1.8304 | 0.086078 | 0.83525 | -0.011942 | -8.6225e-23 | 4.1377e-22
671.3 | 0.0726 | 84.5932 | 1.8304 | 0.086077 | 0.83525 | -0.025405 | -1.8343e-22 | 3.1657e-22
671.35 | 0.0724 | 84.5079 | 1.8304 | 0.086077 | 0.83526 | -0.023386 | -1.6885e-22 | 3.3115e-22
671.4 | 0.0722 | 84.278 | 1.8304 | 0.086077 | 0.83526 | -0.017935 | -1.295e-22 | 3.705e-22
671.45 | 0.0723 | 84.3582 | 1.8304 | 0.086076 | 0.83526 | -0.019836 | -1.4322e-22 | 3.5678e-22
671.5 | 0.0735 | 84.6306 | 1.8304 | 0.086076 | 0.83526 | -0.026282 | -1.8976e-22 | 3.1024e-22
671.55 | 0.0714 | 84.7797 | 1.8304 | 0.086075 | 0.83526 | -0.029801 | -2.1517e-22 | 2.8483e-22
671.6 | 0.0706 | 84.6816 | 1.8304 | 0.086075 | 0.83526 | -0.027483 | -1.9843e-22 | 3.0157e-22
671.65 | 0.0703 | 84.5369 | 1.8304 | 0.086075 | 0.83526 | -0.024061 | -1.7372e-22 | 3.2628e-22
671.7 | 0.0711 | 84.8368 | 1.8304 | 0.086074 | 0.83526 | -0.031142 | -2.2485e-22 | 2.7515e-22
671.75 | 0.0691 | 84.2309 | 1.8304 | 0.086074 | 0.83526 | -0.016805 | -1.2133e-22 | 3.7867e-22
671.8 | 0.0696 | 84.4388 | 1.8304 | 0.086073 | 0.83526 | -0.021733 | -1.5692e-22 | 3.4308e-22
671.85 | 0.0678 | 84.6102 | 1.8304 | 0.086073 | 0.83526 | -0.025787 | -1.8619e-22 | 3.1381e-22
671.9 | 0.0698 | 84.888 | 1.8304 | 0.086072 | 0.83526 | -0.032341 | -2.3351e-22 | 2.6649e-22
671.95 | 0.0708 | 84.8741 | 1.8304 | 0.086072 | 0.83526 | -0.032012 | -2.3113e-22 | 2.6887e-22
672 | 0.0693 | 84.7924 | 1.8304 | 0.086072 | 0.83527 | -0.030084 | -2.1721e-22 | 2.8279e-22
672.05 | 0.0696 | 84.5194 | 1.8304 | 0.086071 | 0.83527 | -0.023632 | -1.7063e-22 | 3.2937e-22
672.1 | 0.0684 | 84.4688 | 1.8304 | 0.086071 | 0.83527 | -0.022433 | -1.6197e-22 | 3.3803e-22
672.15 | 0.0695 | 85.1078 | 1.8304 | 0.08607 | 0.83527 | -0.037504 | -2.7079e-22 | 2.2921e-22
672.2 | 0.0718 | 84.6196 | 1.8304 | 0.08607 | 0.83527 | -0.025997 | -1.877e-22 | 3.123e-22
672.25 | 0.0695 | 85.1788 | 1.8304 | 0.08607 | 0.83527 | -0.039168 | -2.828e-22 | 2.172e-22
672.3 | 0.0694 | 85.168 | 1.8304 | 0.086069 | 0.83527 | -0.038913 | -2.8096e-22 | 2.1904e-22
672.35 | 0.0732 | 84.7294 | 1.8304 | 0.086069 | 0.83527 | -0.028585 | -2.0639e-22 | 2.9361e-22
672.4 | 0.0709 | 84.7427 | 1.8304 | 0.086068 | 0.83527 | -0.028897 | -2.0864e-22 | 2.9136e-22
672.45 | 0.0705 | 84.6367 | 1.8303 | 0.086068 | 0.83527 | -0.026392 | -1.9055e-22 | 3.0945e-22
672.5 | 0.0713 | 84.79 | 1.8303 | 0.086067 | 0.83527 | -0.030009 | -2.1667e-22 | 2.8333e-22
672.55 | 0.0692 | 84.8892 | 1.8303 | 0.086067 | 0.83527 | -0.032346 | -2.3354e-22 | 2.6646e-22
672.6 | 0.0719 | 84.8471 | 1.8303 | 0.086067 | 0.83527 | -0.031352 | -2.2637e-22 | 2.7363e-22
672.65 | 0.0721 | 84.5863 | 1.8303 | 0.086066 | 0.83527 | -0.025193 | -1.819e-22 | 3.181e-22
672.7 | 0.0723 | 85.1484 | 1.8303 | 0.086066 | 0.83528 | -0.038438 | -2.7753e-22 | 2.2247e-22
672.75 | 0.0713 | 84.5814 | 1.8303 | 0.086065 | 0.83528 | -0.025074 | -1.8104e-22 | 3.1896e-22
672.8 | 0.07 | 84.4073 | 1.8303 | 0.086065 | 0.83528 | -0.020951 | -1.5127e-22 | 3.4873e-22
672.85 | 0.0714 | 84.1562 | 1.8303 | 0.086065 | 0.83528 | -0.01499 | -1.0823e-22 | 3.9177e-22
672.9 | 0.0718 | 84.4466 | 1.8303 | 0.086064 | 0.83528 | -0.021878 | -1.5797e-22 | 3.4203e-22
672.95 | 0.0718 | 84.3629 | 1.8303 | 0.086064 | 0.83528 | -0.019893 | -1.4363e-22 | 3.5637e-22
673 | 0.0726 | 84.7664 | 1.8303 | 0.086063 | 0.83528 | -0.029434 | -2.1252e-22 | 2.8748e-22
673.05 | 0.0766 | 84.8328 | 1.8303 | 0.086063 | 0.83528 | -0.030999 | -2.2382e-22 | 2.7618e-22
673.1 | 0.0727 | 84.2832 | 1.8303 | 0.086063 | 0.83528 | -0.017997 | -1.2994e-22 | 3.7006e-22
673.15 | 0.0736 | 84.1981 | 1.8303 | 0.086062 | 0.83528 | -0.015975 | -1.1534e-22 | 3.8466e-22
673.2 | 0.0757 | 83.9432 | 1.8303 | 0.086062 | 0.83528 | -0.0099093 | -7.1548e-23 | 4.2845e-22
673.25 | 0.0736 | 84.4536 | 1.8303 | 0.086061 | 0.83528 | -0.022031 | -1.5907e-22 | 3.4093e-22
673.3 | 0.075 | 83.8842 | 1.8303 | 0.086061 | 0.83528 | -0.0084995 | -6.1368e-23 | 4.3863e-22
673.35 | 0.0752 | 84.4495 | 1.8303 | 0.08606 | 0.83529 | -0.021931 | -1.5834e-22 | 3.4166e-22
673.4 | 0.0763 | 84.213 | 1.8303 | 0.08606 | 0.83529 | -0.01632 | -1.1783e-22 | 3.8217e-22
673.45 | 0.0784 | 83.8972 | 1.8303 | 0.08606 | 0.83529 | -0.008804 | -6.3567e-23 | 4.3643e-22
673.5 | 0.0768 | 83.6491 | 1.8303 | 0.086059 | 0.83529 | -0.0028791 | -2.0788e-23 | 4.7921e-22
673.55 | 0.0785 | 83.5535 | 1.8303 | 0.086059 | 0.83529 | -0.00059025 | -4.2617e-24 | 4.9574e-22
673.6 | 0.077 | 83.7594 | 1.8303 | 0.086058 | 0.83529 | -0.005511 | -3.979e-23 | 4.6021e-22
673.65 | 0.0812 | 83.3558 | 1.8303 | 0.086058 | 0.83529 | 0.0041513 | 2.9973e-23 | 5.2997e-22
673.7 | 0.0794 | 83.5746 | 1.8303 | 0.086058 | 0.83529 | -0.0010899 | -7.869e-24 | 4.9213e-22
673.75 | 0.0795 | 83.0843 | 1.8303 | 0.086057 | 0.83529 | 0.01068 | 7.711e-23 | 5.7711e-22
673.8 | 0.0819 | 82.424 | 1.8303 | 0.086057 | 0.83529 | 0.02664 | 1.9234e-22 | 6.9234e-22
673.85 | 0.0825 | 82.7955 | 1.8303 | 0.086056 | 0.83529 | 0.017647 | 1.2742e-22 | 6.2742e-22
673.9 | 0.0839 | 82.3405 | 1.8303 | 0.086056 | 0.83529 | 0.02867 | 2.0701e-22 | 7.0701e-22
673.95 | 0.0817 | 82.3249 | 1.8303 | 0.086056 | 0.83529 | 0.029051 | 2.0976e-22 | 7.0976e-22
674 | 0.0897 | 81.9692 | 1.8303 | 0.086055 | 0.8353 | 0.037713 | 2.723e-22 | 7.723e-22
674.05 | 0.0894 | 81.9946 | 1.8303 | 0.086055 | 0.8353 | 0.037095 | 2.6784e-22 | 7.6784e-22
674.1 | 0.0882 | 81.3138 | 1.8303 | 0.086054 | 0.8353 | 0.053772 | 3.8825e-22 | 8.8825e-22
674.15 | 0.0918 | 80.2155 | 1.8303 | 0.086054 | 0.8353 | 0.080972 | 5.8464e-22 | 1.0846e-21
674.2 | 0.0937 | 80.8393 | 1.8303 | 0.086053 | 0.8353 | 0.065481 | 4.7279e-22 | 9.7279e-22
674.25 | 0.1004 | 79.1127 | 1.8302 | 0.086053 | 0.8353 | 0.10866 | 7.8457e-22 | 1.2846e-21
674.3 | 0.1065 | 78.6179 | 1.8302 | 0.086053 | 0.8353 | 0.12121 | 8.7518e-22 | 1.3752e-21
674.35 | 0.1122 | 78.0675 | 1.8302 | 0.086052 | 0.8353 | 0.13527 | 9.7664e-22 | 1.4766e-21
674.4 | 0.1195 | 77.2842 | 1.8302 | 0.086052 | 0.8353 | 0.15544 | 1.1223e-21 | 1.6223e-21
674.45 | 0.1225 | 76.1661 | 1.8302 | 0.086051 | 0.8353 | 0.18458 | 1.3327e-21 | 1.8327e-21
674.5 | 0.1248 | 75.8988 | 1.8302 | 0.086051 | 0.8353 | 0.19162 | 1.3835e-21 | 1.8835e-21
674.55 | 0.1297 | 74.1664 | 1.8302 | 0.086051 | 0.8353 | 0.2378 | 1.7169e-21 | 2.2169e-21
674.6 | 0.1343 | 73.8704 | 1.8302 | 0.08605 | 0.8353 | 0.2458 | 1.7747e-21 | 2.2747e-21
674.65 | 0.1378 | 73.5416 | 1.8302 | 0.08605 | 0.8353 | 0.25472 | 1.8391e-21 | 2.3391e-21
674.7 | 0.1339 | 73.2777 | 1.8302 | 0.086049 | 0.83531 | 0.26191 | 1.8911e-21 | 2.3911e-21
674.75 | 0.131 | 73.3742 | 1.8302 | 0.086049 | 0.83531 | 0.25928 | 1.8721e-21 | 2.3721e-21
674.8 | 0.1329 | 73.7149 | 1.8302 | 0.086049 | 0.83531 | 0.25002 | 1.8052e-21 | 2.3052e-21
674.85 | 0.1246 | 74.1748 | 1.8302 | 0.086048 | 0.83531 | 0.23758 | 1.7154e-21 | 2.2154e-21
674.9 | 0.1214 | 74.3356 | 1.8302 | 0.086048 | 0.83531 | 0.23325 | 1.6841e-21 | 2.1841e-21
674.95 | 0.1241 | 75.4883 | 1.8302 | 0.086047 | 0.83531 | 0.20248 | 1.4619e-21 | 1.9619e-21
675 | 0.1233 | 75.5035 | 1.8302 | 0.086047 | 0.83531 | 0.20208 | 1.459e-21 | 1.959e-21
675.05 | 0.118 | 75.3603 | 1.8302 | 0.086047 | 0.83531 | 0.20588 | 1.4865e-21 | 1.9865e-21
675.1 | 0.1126 | 76.2099 | 1.8302 | 0.086046 | 0.83531 | 0.18346 | 1.3246e-21 | 1.8246e-21
675.15 | 0.1144 | 76.1879 | 1.8302 | 0.086046 | 0.83531 | 0.18404 | 1.3288e-21 | 1.8288e-21
675.2 | 0.1186 | 75.8779 | 1.8302 | 0.086045 | 0.83531 | 0.19219 | 1.3877e-21 | 1.8877e-21
675.25 | 0.1173 | 76.3869 | 1.8302 | 0.086045 | 0.83531 | 0.17882 | 1.2911e-21 | 1.7911e-21
675.3 | 0.1173 | 76.113 | 1.8302 | 0.086044 | 0.83531 | 0.18601 | 1.343e-21 | 1.843e-21
675.35 | 0.1224 | 76.0134 | 1.8302 | 0.086044 | 0.83532 | 0.18863 | 1.3619e-21 | 1.8619e-21
675.4 | 0.1224 | 75.1959 | 1.8302 | 0.086044 | 0.83532 | 0.21026 | 1.5181e-21 | 2.0181e-21
675.45 | 0.1253 | 75.1616 | 1.8302 | 0.086043 | 0.83532 | 0.21117 | 1.5247e-21 | 2.0247e-21
675.5 | 0.1251 | 74.7114 | 1.8302 | 0.086043 | 0.83532 | 0.22319 | 1.6115e-21 | 2.1115e-21
675.55 | 0.1321 | 74.4289 | 1.8302 | 0.086042 | 0.83532 | 0.23077 | 1.6662e-21 | 2.1662e-21
675.6 | 0.1327 | 73.5328 | 1.8302 | 0.086042 | 0.83532 | 0.25499 | 1.8411e-21 | 2.3411e-21
675.65 | 0.1403 | 72.9411 | 1.8302 | 0.086042 | 0.83532 | 0.27115 | 1.9578e-21 | 2.4578e-21
675.7 | 0.1467 | 71.4449 | 1.8302 | 0.086041 | 0.83532 | 0.31261 | 2.2571e-21 | 2.7571e-21
675.75 | 0.1488 | 71.3872 | 1.8302 | 0.086041 | 0.83532 | 0.31423 | 2.2688e-21 | 2.7688e-21
675.8 | 0.1571 | 70.024 | 1.8302 | 0.08604 | 0.83532 | 0.35279 | 2.5472e-21 | 3.0472e-21
675.85 | 0.1617 | 69.5805 | 1.8302 | 0.08604 | 0.83532 | 0.3655 | 2.639e-21 | 3.139e-21
675.9 | 0.1634 | 68.3156 | 1.8302 | 0.08604 | 0.83532 | 0.40219 | 2.9039e-21 | 3.4039e-21
675.95 | 0.1732 | 67.5864 | 1.8302 | 0.086039 | 0.83532 | 0.42366 | 3.0589e-21 | 3.5589e-21
676 | 0.1728 | 66.7062 | 1.8302 | 0.086039 | 0.83533 | 0.44988 | 3.2482e-21 | 3.7482e-21
676.05 | 0.1731 | 66.2695 | 1.8301 | 0.086038 | 0.83533 | 0.46301 | 3.3431e-21 | 3.8431e-21
676.1 | 0.1743 | 66.7426 | 1.8301 | 0.086038 | 0.83533 | 0.44879 | 3.2404e-21 | 3.7404e-21
676.15 | 0.176 | 66.6493 | 1.8301 | 0.086038 | 0.83533 | 0.45159 | 3.2606e-21 | 3.7606e-21
676.2 | 0.1701 | 66.9821 | 1.8301 | 0.086037 | 0.83533 | 0.44163 | 3.1887e-21 | 3.6887e-21
676.25 | 0.1656 | 67.0015 | 1.8301 | 0.086037 | 0.83533 | 0.44105 | 3.1845e-21 | 3.6845e-21
676.3 | 0.1646 | 67.9786 | 1.8301 | 0.086036 | 0.83533 | 0.4121 | 2.9754e-21 | 3.4754e-21
676.35 | 0.1638 | 67.7236 | 1.8301 | 0.086036 | 0.83533 | 0.41961 | 3.0297e-21 | 3.5297e-21
676.4 | 0.1585 | 68.8666 | 1.8301 | 0.086036 | 0.83533 | 0.38614 | 2.788e-21 | 3.288e-21
676.45 | 0.1614 | 68.2585 | 1.8301 | 0.086035 | 0.83533 | 0.40388 | 2.9161e-21 | 3.4161e-21
676.5 | 0.1524 | 69.8687 | 1.8301 | 0.086035 | 0.83533 | 0.35725 | 2.5795e-21 | 3.0795e-21
676.55 | 0.149 | 70.2629 | 1.8301 | 0.086034 | 0.83533 | 0.346 | 2.4982e-21 | 2.9982e-21
676.6 | 0.1456 | 70.5144 | 1.8301 | 0.086034 | 0.83533 | 0.33886 | 2.4466e-21 | 2.9466e-21
676.65 | 0.1385 | 71.9675 | 1.8301 | 0.086033 | 0.83533 | 0.29807 | 2.1521e-21 | 2.6521e-21
676.7 | 0.133 | 72.6509 | 1.8301 | 0.086033 | 0.83534 | 0.27917 | 2.0156e-21 | 2.5156e-21
676.75 | 0.126 | 73.4299 | 1.8301 | 0.086033 | 0.83534 | 0.25784 | 1.8616e-21 | 2.3616e-21
676.8 | 0.1244 | 73.8788 | 1.8301 | 0.086032 | 0.83534 | 0.24565 | 1.7736e-21 | 2.2736e-21
676.85 | 0.1149 | 75.7519 | 1.8301 | 0.086032 | 0.83534 | 0.19558 | 1.4121e-21 | 1.9121e-21
676.9 | 0.1174 | 75.048 | 1.8301 | 0.086031 | 0.83534 | 0.21425 | 1.5469e-21 | 2.0469e-21
676.95 | 0.1103 | 75.8696 | 1.8301 | 0.086031 | 0.83534 | 0.19247 | 1.3897e-21 | 1.8897e-21
677 | 0.1075 | 77.455 | 1.8301 | 0.086031 | 0.83534 | 0.15111 | 1.0911e-21 | 1.5911e-21
677.05 | 0.1017 | 77.8463 | 1.8301 | 0.08603 | 0.83534 | 0.14104 | 1.0183e-21 | 1.5183e-21
677.1 | 0.1007 | 78.6974 | 1.8301 | 0.08603 | 0.83534 | 0.11929 | 8.613e-22 | 1.3613e-21
677.15 | 0.0981 | 78.9564 | 1.8301 | 0.086029 | 0.83534 | 0.11272 | 8.1387e-22 | 1.3139e-21
677.2 | 0.0952 | 79.0462 | 1.8301 | 0.086029 | 0.83534 | 0.11045 | 7.9747e-22 | 1.2975e-21
677.25 | 0.0945 | 80.4813 | 1.8301 | 0.086029 | 0.83534 | 0.074467 | 5.3766e-22 | 1.0377e-21
677.3 | 0.0915 | 80.4992 | 1.8301 | 0.086028 | 0.83534 | 0.074024 | 5.3447e-22 | 1.0345e-21
677.35 | 0.0915 | 80.679 | 1.8301 | 0.086028 | 0.83535 | 0.069563 | 5.0226e-22 | 1.0023e-21
677.4 | 0.0874 | 81.1542 | 1.8301 | 0.086027 | 0.83535 | 0.057819 | 4.1747e-22 | 9.1747e-22
677.45 | 0.0881 | 81.2313 | 1.8301 | 0.086027 | 0.83535 | 0.055922 | 4.0377e-22 | 9.0377e-22
677.5 | 0.0852 | 81.1415 | 1.8301 | 0.086027 | 0.83535 | 0.058136 | 4.1975e-22 | 9.1975e-22
677.55 | 0.0827 | 81.7613 | 1.8301 | 0.086026 | 0.83535 | 0.042919 | 3.0988e-22 | 8.0988e-22
677.6 | 0.0855 | 82.461 | 1.8301 | 0.086026 | 0.83535 | 0.025878 | 1.8684e-22 | 6.8684e-22
677.65 | 0.0795 | 82.767 | 1.8301 | 0.086025 | 0.83535 | 0.018472 | 1.3337e-22 | 6.3337e-22
677.7 | 0.0799 | 82.2478 | 1.8301 | 0.086025 | 0.83535 | 0.031059 | 2.2425e-22 | 7.2425e-22
677.75 | 0.0805 | 82.456 | 1.8301 | 0.086025 | 0.83535 | 0.026004 | 1.8776e-22 | 6.8776e-22
677.8 | 0.0784 | 83.3177 | 1.8301 | 0.086024 | 0.83535 | 0.0052137 | 3.7644e-23 | 5.3764e-22
677.85 | 0.0798 | 83.3155 | 1.83 | 0.086024 | 0.83535 | 0.0052683 | 3.8038e-23 | 5.3804e-22
677.9 | 0.0796 | 82.9861 | 1.83 | 0.086023 | 0.83535 | 0.013193 | 9.5257e-23 | 5.9526e-22
677.95 | 0.0797 | 82.8831 | 1.83 | 0.086023 | 0.83535 | 0.015679 | 1.132e-22 | 6.132e-22
678 | 0.0796 | 82.6885 | 1.83 | 0.086023 | 0.83535 | 0.020382 | 1.4716e-22 | 6.4716e-22
678.05 | 0.0785 | 83.2743 | 1.83 | 0.086022 | 0.83536 | 0.0062646 | 4.5232e-23 | 5.4523e-22
678.1 | 0.078 | 83.5191 | 1.83 | 0.086022 | 0.83536 | 0.00039567 | 2.8568e-24 | 5.0286e-22
678.15 | 0.0742 | 83.2955 | 1.83 | 0.086021 | 0.83536 | 0.0057591 | 4.1582e-23 | 5.4158e-22
678.2 | 0.082 | 83.3689 | 1.83 | 0.086021 | 0.83536 | 0.0039992 | 2.8875e-23 | 5.2888e-22
678.25 | 0.0756 | 83.7301 | 1.83 | 0.086021 | 0.83536 | -0.0046454 | -3.3541e-23 | 4.6646e-22
678.3 | 0.0755 | 82.9386 | 1.83 | 0.08602 | 0.83536 | 0.014352 | 1.0363e-22 | 6.0363e-22
678.35 | 0.0757 | 83.3661 | 1.83 | 0.08602 | 0.83536 | 0.0040717 | 2.9398e-23 | 5.294e-22
678.4 | 0.0764 | 83.5738 | 1.83 | 0.086019 | 0.83536 | -0.00090319 | -6.5212e-24 | 4.9348e-22
678.45 | 0.0786 | 83.2689 | 1.83 | 0.086019 | 0.83536 | 0.0064085 | 4.627e-23 | 5.4627e-22
678.5 | 0.0762 | 83.7166 | 1.83 | 0.086019 | 0.83536 | -0.0043141 | -3.1149e-23 | 4.6885e-22
678.55 | 0.0782 | 83.2738 | 1.83 | 0.086018 | 0.83536 | 0.0062943 | 4.5446e-23 | 5.4545e-22
678.6 | 0.0742 | 83.3209 | 1.83 | 0.086018 | 0.83536 | 0.0051652 | 3.7294e-23 | 5.3729e-22
678.65 | 0.0793 | 83.5395 | 1.83 | 0.086017 | 0.83536 | -7.3368e-05 | -5.2973e-25 | 4.9947e-22
678.7 | 0.0806 | 83.6343 | 1.83 | 0.086017 | 0.83537 | -0.0023399 | -1.6895e-23 | 4.8311e-22
678.75 | 0.0773 | 82.8283 | 1.83 | 0.086017 | 0.83537 | 0.01703 | 1.2296e-22 | 6.2296e-22
678.8 | 0.0806 | 83.3417 | 1.83 | 0.086016 | 0.83537 | 0.004673 | 3.374e-23 | 5.3374e-22
678.85 | 0.0799 | 82.7676 | 1.83 | 0.086016 | 0.83537 | 0.018499 | 1.3357e-22 | 6.3357e-22
678.9 | 0.0809 | 83.213 | 1.83 | 0.086015 | 0.83537 | 0.0077674 | 5.6082e-23 | 5.5608e-22
678.95 | 0.079 | 83.4249 | 1.83 | 0.086015 | 0.83537 | 0.0026827 | 1.937e-23 | 5.1937e-22
679 | 0.0799 | 82.8823 | 1.83 | 0.086014 | 0.83537 | 0.015735 | 1.1361e-22 | 6.1361e-22
679.05 | 0.0837 | 82.9817 | 1.83 | 0.086014 | 0.83537 | 0.01334 | 9.6315e-23 | 5.9632e-22
679.1 | 0.0828 | 83.162 | 1.83 | 0.086014 | 0.83537 | 0.0090006 | 6.4986e-23 | 5.6499e-22
679.15 | 0.0815 | 82.5956 | 1.83 | 0.086013 | 0.83537 | 0.022671 | 1.6369e-22 | 6.6369e-22
679.2 | 0.0812 | 82.8336 | 1.83 | 0.086013 | 0.83537 | 0.016918 | 1.2215e-22 | 6.2215e-22
679.25 | 0.08 | 82.8048 | 1.83 | 0.086012 | 0.83537 | 0.017615 | 1.2718e-22 | 6.2718e-22
679.3 | 0.0842 | 81.7748 | 1.83 | 0.086012 | 0.83537 | 0.04265 | 3.0795e-22 | 8.0795e-22
679.35 | 0.0819 | 82.3697 | 1.83 | 0.086012 | 0.83537 | 0.028155 | 2.0329e-22 | 7.0329e-22
679.4 | 0.0819 | 82.6439 | 1.83 | 0.086011 | 0.83538 | 0.02151 | 1.5531e-22 | 6.5531e-22
679.45 | 0.0855 | 82.4199 | 1.83 | 0.086011 | 0.83538 | 0.02694 | 1.9451e-22 | 6.9451e-22
679.5 | 0.0827 | 81.9406 | 1.83 | 0.08601 | 0.83538 | 0.038607 | 2.7875e-22 | 7.7875e-22
679.55 | 0.0837 | 82.0737 | 1.83 | 0.08601 | 0.83538 | 0.035362 | 2.5532e-22 | 7.5532e-22
679.6 | 0.085 | 82.3196 | 1.83 | 0.08601 | 0.83538 | 0.029381 | 2.1214e-22 | 7.1214e-22
679.65 | 0.0873 | 82.388 | 1.8299 | 0.086009 | 0.83538 | 0.027721 | 2.0015e-22 | 7.0015e-22
679.7 | 0.0832 | 82.4596 | 1.8299 | 0.086009 | 0.83538 | 0.025986 | 1.8762e-22 | 6.8762e-22
679.75 | 0.0877 | 81.8688 | 1.8299 | 0.086008 | 0.83538 | 0.040369 | 2.9147e-22 | 7.9147e-22
679.8 | 0.0906 | 82.0827 | 1.8299 | 0.086008 | 0.83538 | 0.035152 | 2.538e-22 | 7.538e-22
679.85 | 0.085 | 82.0042 | 1.8299 | 0.086008 | 0.83538 | 0.037067 | 2.6763e-22 | 7.6763e-22
679.9 | 0.0908 | 81.3434 | 1.8299 | 0.086007 | 0.83538 | 0.05325 | 3.8448e-22 | 8.8448e-22
679.95 | 0.0871 | 81.3408 | 1.8299 | 0.086007 | 0.83538 | 0.053316 | 3.8495e-22 | 8.8495e-22
680 | 0.0916 | 81.4387 | 1.8299 | 0.086006 | 0.83538 | 0.050912 | 3.676e-22 | 8.676e-22
680.05 | 0.0927 | 80.6881 | 1.8299 | 0.086006 | 0.83538 | 0.069433 | 5.0132e-22 | 1.0013e-21
680.1 | 0.0949 | 80.9199 | 1.8299 | 0.086006 | 0.83539 | 0.063697 | 4.5991e-22 | 9.5991e-22
680.15 | 0.0937 | 80.3785 | 1.8299 | 0.086005 | 0.83539 | 0.077125 | 5.5686e-22 | 1.0569e-21
680.2 | 0.1016 | 79.9904 | 1.8299 | 0.086005 | 0.83539 | 0.086807 | 6.2677e-22 | 1.1268e-21
680.25 | 0.1034 | 79.7573 | 1.8299 | 0.086004 | 0.83539 | 0.092645 | 6.6892e-22 | 1.1689e-21
680.3 | 0.104 | 79.1187 | 1.8299 | 0.086004 | 0.83539 | 0.10873 | 7.8502e-22 | 1.285e-21
680.35 | 0.1051 | 78.7835 | 1.8299 | 0.086004 | 0.83539 | 0.11722 | 8.4634e-22 | 1.3463e-21
680.4 | 0.1095 | 78.2615 | 1.8299 | 0.086003 | 0.83539 | 0.13052 | 9.4235e-22 | 1.4424e-21
680.45 | 0.1155 | 77.8458 | 1.8299 | 0.086003 | 0.83539 | 0.14117 | 1.0193e-21 | 1.5193e-21
680.5 | 0.1157 | 76.5253 | 1.8299 | 0.086002 | 0.83539 | 0.17539 | 1.2663e-21 | 1.7663e-21
680.55 | 0.1231 | 76.328 | 1.8299 | 0.086002 | 0.83539 | 0.18055 | 1.3036e-21 | 1.8036e-21
680.6 | 0.1287 | 74.887 | 1.8299 | 0.086002 | 0.83539 | 0.21867 | 1.5789e-21 | 2.0789e-21
680.65 | 0.1328 | 74.3056 | 1.8299 | 0.086001 | 0.83539 | 0.23426 | 1.6914e-21 | 2.1914e-21
680.7 | 0.1489 | 72.3227 | 1.8299 | 0.086001 | 0.83539 | 0.28836 | 2.082e-21 | 2.582e-21
680.75 | 0.1514 | 71.2177 | 1.8299 | 0.086 | 0.8354 | 0.31916 | 2.3044e-21 | 2.8044e-21
680.8 | 0.1651 | 70.0147 | 1.8299 | 0.086 | 0.8354 | 0.35323 | 2.5504e-21 | 3.0504e-21
680.85 | 0.1671 | 68.3101 | 1.8299 | 0.086 | 0.8354 | 0.40253 | 2.9063e-21 | 3.4063e-21
680.9 | 0.1786 | 66.844 | 1.8299 | 0.085999 | 0.8354 | 0.44592 | 3.2197e-21 | 3.7197e-21
680.95 | 0.1862 | 65.6356 | 1.8299 | 0.085999 | 0.8354 | 0.48241 | 3.4831e-21 | 3.9831e-21
681 | 0.1836 | 64.876 | 1.8299 | 0.085998 | 0.8354 | 0.50569 | 3.6512e-21 | 4.1512e-21
681.05 | 0.1804 | 64.9079 | 1.8299 | 0.085998 | 0.8354 | 0.50471 | 3.6441e-21 | 4.1441e-21
681.1 | 0.1712 | 65.6647 | 1.8299 | 0.085998 | 0.8354 | 0.48153 | 3.4767e-21 | 3.9767e-21
681.15 | 0.1706 | 66.9453 | 1.8299 | 0.085997 | 0.8354 | 0.4429 | 3.1978e-21 | 3.6978e-21
681.2 | 0.1614 | 68.3126 | 1.8299 | 0.085997 | 0.8354 | 0.40247 | 2.9059e-21 | 3.4059e-21
681.25 | 0.1522 | 69.4188 | 1.8299 | 0.085996 | 0.8354 | 0.37034 | 2.6739e-21 | 3.1739e-21
681.3 | 0.1432 | 70.2361 | 1.8299 | 0.085996 | 0.8354 | 0.34693 | 2.5049e-21 | 3.0049e-21
681.35 | 0.1386 | 71.7062 | 1.8299 | 0.085996 | 0.8354 | 0.30551 | 2.2058e-21 | 2.7058e-21
681.4 | 0.1359 | 71.9583 | 1.8299 | 0.085995 | 0.8354 | 0.29849 | 2.1552e-21 | 2.6552e-21
681.45 | 0.1342 | 73.5092 | 1.8299 | 0.085995 | 0.83541 | 0.25584 | 1.8472e-21 | 2.3472e-21
681.5 | 0.1266 | 73.8147 | 1.8298 | 0.085994 | 0.83541 | 0.24755 | 1.7874e-21 | 2.2874e-21
681.55 | 0.1286 | 73.3942 | 1.8298 | 0.085994 | 0.83541 | 0.25898 | 1.8699e-21 | 2.3699e-21
681.6 | 0.1262 | 74.0618 | 1.8298 | 0.085994 | 0.83541 | 0.24087 | 1.7391e-21 | 2.2391e-21
681.65 | 0.1296 | 74.3483 | 1.8298 | 0.085993 | 0.83541 | 0.23315 | 1.6834e-21 | 2.1834e-21
681.7 | 0.1275 | 74.4091 | 1.8298 | 0.085993 | 0.83541 | 0.23152 | 1.6716e-21 | 2.1716e-21
681.75 | 0.1318 | 74.3435 | 1.8298 | 0.085992 | 0.83541 | 0.23328 | 1.6843e-21 | 2.1843e-21
681.8 | 0.1235 | 74.5419 | 1.8298 | 0.085992 | 0.83541 | 0.22795 | 1.6459e-21 | 2.1459e-21
681.85 | 0.1259 | 74.4961 | 1.8298 | 0.085992 | 0.83541 | 0.22918 | 1.6548e-21 | 2.1548e-21
681.9 | 0.1267 | 74.3402 | 1.8298 | 0.085991 | 0.83541 | 0.23338 | 1.685e-21 | 2.185e-21
681.95 | 0.1237 | 74.687 | 1.8298 | 0.085991 | 0.83541 | 0.22407 | 1.6178e-21 | 2.1178e-21
682 | 0.1213 | 75.3119 | 1.8298 | 0.085991 | 0.83541 | 0.20741 | 1.4975e-21 | 1.9975e-21
682.05 | 0.1158 | 75.2094 | 1.8298 | 0.08599 | 0.83541 | 0.21013 | 1.5172e-21 | 2.0172e-21
682.1 | 0.112 | 75.6933 | 1.8298 | 0.08599 | 0.83541 | 0.19731 | 1.4246e-21 | 1.9246e-21
682.15 | 0.1135 | 76.6743 | 1.8298 | 0.085989 | 0.83542 | 0.17156 | 1.2387e-21 | 1.7387e-21
682.2 | 0.111 | 77.1204 | 1.8298 | 0.085989 | 0.83542 | 0.15995 | 1.1549e-21 | 1.6549e-21
682.25 | 0.1052 | 77.4713 | 1.8298 | 0.085989 | 0.83542 | 0.15088 | 1.0894e-21 | 1.5894e-21
682.3 | 0.1081 | 77.6525 | 1.8298 | 0.085988 | 0.83542 | 0.14621 | 1.0556e-21 | 1.5556e-21
682.35 | 0.1053 | 77.8236 | 1.8298 | 0.085988 | 0.83542 | 0.14181 | 1.0239e-21 | 1.5239e-21
682.4 | 0.1064 | 78.2642 | 1.8298 | 0.085987 | 0.83542 | 0.13052 | 9.4236e-22 | 1.4424e-21
682.45 | 0.1046 | 78.2352 | 1.8298 | 0.085987 | 0.83542 | 0.13126 | 9.4772e-22 | 1.4477e-21
682.5 | 0.1074 | 77.7986 | 1.8298 | 0.085987 | 0.83542 | 0.14245 | 1.0285e-21 | 1.5285e-21
682.55 | 0.107 | 77.7156 | 1.8298 | 0.085986 | 0.83542 | 0.14459 | 1.044e-21 | 1.544e-21
682.6 | 0.1119 | 77.7527 | 1.8298 | 0.085986 | 0.83542 | 0.14364 | 1.0371e-21 | 1.5371e-21
682.65 | 0.1107 | 77.5389 | 1.8298 | 0.085985 | 0.83542 | 0.14915 | 1.0769e-21 | 1.5769e-21
682.7 | 0.1182 | 76.6159 | 1.8298 | 0.085985 | 0.83542 | 0.1731 | 1.2498e-21 | 1.7498e-21
682.75 | 0.1253 | 75.7032 | 1.8298 | 0.085985 | 0.83542 | 0.19707 | 1.4229e-21 | 1.9229e-21
682.8 | 0.13 | 74.8805 | 1.8298 | 0.085984 | 0.83542 | 0.21892 | 1.5807e-21 | 2.0807e-21
682.85 | 0.1408 | 73.978 | 1.8298 | 0.085984 | 0.83543 | 0.24318 | 1.7558e-21 | 2.2558e-21
682.9 | 0.152 | 72.6981 | 1.8298 | 0.085983 | 0.83543 | 0.27808 | 2.0078e-21 | 2.5078e-21
682.95 | 0.1685 | 70.4455 | 1.8298 | 0.085983 | 0.83543 | 0.34104 | 2.4624e-21 | 2.9624e-21
683 | 0.1884 | 67.9797 | 1.8298 | 0.085983 | 0.83543 | 0.4123 | 2.9769e-21 | 3.4769e-21
683.05 | 0.2103 | 64.9064 | 1.8298 | 0.085982 | 0.83543 | 0.50483 | 3.645e-21 | 4.145e-21
683.1 | 0.2259 | 62.9142 | 1.8298 | 0.085982 | 0.83543 | 0.56718 | 4.0951e-21 | 4.5951e-21
683.15 | 0.2521 | 58.161 | 1.8298 | 0.085981 | 0.83543 | 0.72429 | 5.2296e-21 | 5.7296e-21
683.2 | 0.2679 | 56.2492 | 1.8298 | 0.085981 | 0.83543 | 0.79114 | 5.7122e-21 | 6.2122e-21
683.25 | 0.2782 | 53.8349 | 1.8298 | 0.085981 | 0.83543 | 0.87888 | 6.3457e-21 | 6.8457e-21
683.3 | 0.2809 | 52.5207 | 1.8298 | 0.08598 | 0.83543 | 0.92831 | 6.7026e-21 | 7.2026e-21
683.35 | 0.2762 | 51.9164 | 1.8297 | 0.08598 | 0.83543 | 0.95146 | 6.8698e-21 | 7.3698e-21
683.4 | 0.2613 | 52.384 | 1.8297 | 0.085979 | 0.83543 | 0.93353 | 6.7403e-21 | 7.2403e-21
683.45 | 0.2448 | 53.4854 | 1.8297 | 0.085979 | 0.83543 | 0.89192 | 6.4398e-21 | 6.9398e-21
683.5 | 0.2265 | 54.9964 | 1.8297 | 0.085979 | 0.83544 | 0.8362 | 6.0375e-21 | 6.5375e-21
683.55 | 0.2077 | 58.6625 | 1.8297 | 0.085978 | 0.83544 | 0.70714 | 5.1057e-21 | 5.6057e-21
683.6 | 0.1943 | 59.7364 | 1.8297 | 0.085978 | 0.83544 | 0.67086 | 4.8437e-21 | 5.3437e-21
683.65 | 0.179 | 63.2079 | 1.8297 | 0.085977 | 0.83544 | 0.55788 | 4.028e-21 | 4.528e-21
683.7 | 0.1688 | 64.5508 | 1.8297 | 0.085977 | 0.83544 | 0.51584 | 3.7245e-21 | 4.2245e-21
683.75 | 0.1538 | 66.8794 | 1.8297 | 0.085977 | 0.83544 | 0.44496 | 3.2127e-21 | 3.7127e-21
683.8 | 0.1478 | 68.3868 | 1.8297 | 0.085976 | 0.83544 | 0.40039 | 2.8909e-21 | 3.3909e-21
683.85 | 0.1383 | 70.8263 | 1.8297 | 0.085976 | 0.83544 | 0.33029 | 2.3847e-21 | 2.8847e-21
683.9 | 0.1305 | 71.7686 | 1.8297 | 0.085975 | 0.83544 | 0.30385 | 2.1939e-21 | 2.6939e-21
683.95 | 0.1216 | 73.6679 | 1.8297 | 0.085975 | 0.83544 | 0.25162 | 1.8167e-21 | 2.3167e-21
684 | 0.1172 | 74.4984 | 1.8297 | 0.085975 | 0.83544 | 0.2292 | 1.6549e-21 | 2.1549e-21
684.05 | 0.1137 | 76.1289 | 1.8297 | 0.085974 | 0.83544 | 0.1859 | 1.3422e-21 | 1.8422e-21
684.1 | 0.1081 | 76.9282 | 1.8297 | 0.085974 | 0.83544 | 0.16501 | 1.1914e-21 | 1.6914e-21
684.15 | 0.104 | 77.9223 | 1.8297 | 0.085973 | 0.83544 | 0.13933 | 1.006e-21 | 1.506e-21
684.2 | 0.1043 | 77.684 | 1.8297 | 0.085973 | 0.83545 | 0.14546 | 1.0503e-21 | 1.5503e-21
684.25 | 0.1014 | 78.3543 | 1.8297 | 0.085973 | 0.83545 | 0.12828 | 9.262e-22 | 1.4262e-21
684.3 | 0.0949 | 78.7398 | 1.8297 | 0.085972 | 0.83545 | 0.11847 | 8.5534e-22 | 1.3553e-21
684.35 | 0.0956 | 79.2868 | 1.8297 | 0.085972 | 0.83545 | 0.10462 | 7.5539e-22 | 1.2554e-21
684.4 | 0.0988 | 79.7205 | 1.8297 | 0.085972 | 0.83545 | 0.093713 | 6.7663e-22 | 1.1766e-21
684.45 | 0.0946 | 79.7498 | 1.8297 | 0.085971 | 0.83545 | 0.092979 | 6.7133e-22 | 1.1713e-21
684.5 | 0.0889 | 80.6024 | 1.8297 | 0.085971 | 0.83545 | 0.071713 | 5.1778e-22 | 1.0178e-21
684.55 | 0.0913 | 80.3446 | 1.8297 | 0.08597 | 0.83545 | 0.078122 | 5.6405e-22 | 1.0641e-21
684.6 | 0.0883 | 80.3351 | 1.8297 | 0.08597 | 0.83545 | 0.07836 | 5.6577e-22 | 1.0658e-21
684.65 | 0.0948 | 80.6938 | 1.8297 | 0.08597 | 0.83545 | 0.069451 | 5.0145e-22 | 1.0015e-21
684.7 | 0.0916 | 80.8049 | 1.8297 | 0.085969 | 0.83545 | 0.066701 | 4.816e-22 | 9.816e-22
684.75 | 0.0879 | 80.973 | 1.8297 | 0.085969 | 0.83545 | 0.062547 | 4.516e-22 | 9.516e-22
684.8 | 0.0883 | 80.957 | 1.8297 | 0.085968 | 0.83545 | 0.062944 | 4.5447e-22 | 9.5447e-22
684.85 | 0.0869 | 81.1721 | 1.8297 | 0.085968 | 0.83545 | 0.057638 | 4.1616e-22 | 9.1616e-22
684.9 | 0.0873 | 81.4966 | 1.8297 | 0.085968 | 0.83546 | 0.049661 | 3.5856e-22 | 8.5856e-22
684.95 | 0.0859 | 81.0308 | 1.8297 | 0.085967 | 0.83546 | 0.061126 | 4.4135e-22 | 9.4135e-22
685 | 0.0879 | 81.5155 | 1.8297 | 0.085967 | 0.83546 | 0.0492 | 3.5524e-22 | 8.5524e-22
685.05 | 0.0835 | 81.0655 | 1.8297 | 0.085966 | 0.83546 | 0.060274 | 4.3519e-22 | 9.3519e-22
685.1 | 0.0861 | 82.2504 | 1.8297 | 0.085966 | 0.83546 | 0.031254 | 2.2566e-22 | 7.2566e-22
685.15 | 0.0838 | 82.0349 | 1.8297 | 0.085966 | 0.83546 | 0.036502 | 2.6356e-22 | 7.6356e-22
685.2 | 0.0834 | 81.96 | 1.8296 | 0.085965 | 0.83546 | 0.038331 | 2.7676e-22 | 7.7676e-22
685.25 | 0.0814 | 82.5659 | 1.8296 | 0.085965 | 0.83546 | 0.023602 | 1.7041e-22 | 6.7041e-22
685.3 | 0.0804 | 82.0031 | 1.8296 | 0.085964 | 0.83546 | 0.037283 | 2.6919e-22 | 7.6919e-22
685.35 | 0.0785 | 82.7693 | 1.8296 | 0.085964 | 0.83546 | 0.018684 | 1.3491e-22 | 6.3491e-22
685.4 | 0.0753 | 82.6689 | 1.8296 | 0.085964 | 0.83546 | 0.021114 | 1.5244e-22 | 6.5244e-22
685.45 | 0.0775 | 83.4448 | 1.8296 | 0.085963 | 0.83546 | 0.0024316 | 1.7557e-23 | 5.1756e-22
685.5 | 0.0809 | 83.3909 | 1.8296 | 0.085963 | 0.83546 | 0.0037256 | 2.69e-23 | 5.269e-22
685.55 | 0.078 | 83.0843 | 1.8296 | 0.085962 | 0.83546 | 0.011094 | 8.0103e-23 | 5.801e-22
685.6 | 0.0754 | 83.5164 | 1.8296 | 0.085962 | 0.83547 | 0.00072139 | 5.2086e-24 | 5.0521e-22
685.65 | 0.0772 | 83.8787 | 1.8296 | 0.085962 | 0.83547 | -0.0079343 | -5.7287e-23 | 4.4271e-22
685.7 | 0.0771 | 84.0103 | 1.8296 | 0.085961 | 0.83547 | -0.011068 | -7.9913e-23 | 4.2009e-22
685.75 | 0.0767 | 83.7508 | 1.8296 | 0.085961 | 0.83547 | -0.0048789 | -3.5227e-23 | 4.6477e-22
685.8 | 0.0778 | 83.3775 | 1.8296 | 0.085961 | 0.83547 | 0.0040573 | 2.9295e-23 | 5.2929e-22
685.85 | 0.0794 | 83.3881 | 1.8296 | 0.08596 | 0.83547 | 0.0038048 | 2.7471e-23 | 5.2747e-22
685.9 | 0.074 | 83.5637 | 1.8296 | 0.08596 | 0.83547 | -0.00040072 | -2.8933e-24 | 4.9711e-22
685.95 | 0.0781 | 83.1636 | 1.8296 | 0.085959 | 0.83547 | 0.0091999 | 6.6425e-23 | 5.6643e-22
686 | 0.0786 | 83.7524 | 1.8296 | 0.085959 | 0.83547 | -0.0049085 | -3.5441e-23 | 4.6456e-22
686.05 | 0.0758 | 82.7507 | 1.8296 | 0.085959 | 0.83547 | 0.019158 | 1.3832e-22 | 6.3832e-22
686.1 | 0.078 | 83.8784 | 1.8296 | 0.085958 | 0.83547 | -0.0079117 | -5.7124e-23 | 4.4288e-22
686.15 | 0.0786 | 83.355 | 1.8296 | 0.085958 | 0.83547 | 0.0046091 | 3.3279e-23 | 5.3328e-22
686.2 | 0.0835 | 82.5661 | 1.8296 | 0.085957 | 0.83547 | 0.02363 | 1.7061e-22 | 6.7061e-22
686.25 | 0.0813 | 83.0543 | 1.8296 | 0.085957 | 0.83547 | 0.01184 | 8.5491e-23 | 5.8549e-22
686.3 | 0.0802 | 83.2115 | 1.8296 | 0.085957 | 0.83548 | 0.0080603 | 5.8197e-23 | 5.582e-22
686.35 | 0.0825 | 82.847 | 1.8296 | 0.085956 | 0.83548 | 0.016842 | 1.216e-22 | 6.216e-22
686.4 | 0.0823 | 83.2597 | 1.8296 | 0.085956 | 0.83548 | 0.0069055 | 4.9859e-23 | 5.4986e-22
686.45 | 0.0832 | 82.8125 | 1.8296 | 0.085955 | 0.83548 | 0.017678 | 1.2764e-22 | 6.2764e-22
686.5 | 0.0864 | 81.9578 | 1.8296 | 0.085955 | 0.83548 | 0.038429 | 2.7747e-22 | 7.7747e-22
686.55 | 0.0844 | 82.1702 | 1.8296 | 0.085955 | 0.83548 | 0.033255 | 2.401e-22 | 7.401e-22
686.6 | 0.0882 | 82.6394 | 1.8296 | 0.085954 | 0.83548 | 0.021869 | 1.579e-22 | 6.579e-22
686.65 | 0.0873 | 81.699 | 1.8296 | 0.085954 | 0.83548 | 0.04476 | 3.2318e-22 | 8.2318e-22
686.7 | 0.0879 | 81.1178 | 1.8296 | 0.085953 | 0.83548 | 0.05904 | 4.2628e-22 | 9.2628e-22
686.75 | 0.0898 | 80.6769 | 1.8296 | 0.085953 | 0.83548 | 0.069942 | 5.05e-22 | 1.005e-21
686.8 | 0.0953 | 81.1949 | 1.8296 | 0.085953 | 0.83548 | 0.057144 | 4.1259e-22 | 9.1259e-22
686.85 | 0.0927 | 80.5169 | 1.8296 | 0.085952 | 0.83548 | 0.073916 | 5.3369e-22 | 1.0337e-21
686.9 | 0.0948 | 80.6028 | 1.8296 | 0.085952 | 0.83548 | 0.071785 | 5.183e-22 | 1.0183e-21
686.95 | 0.0954 | 80.313 | 1.8296 | 0.085952 | 0.83548 | 0.078991 | 5.7033e-22 | 1.0703e-21
687 | 0.0959 | 80.2646 | 1.8296 | 0.085951 | 0.83549 | 0.080198 | 5.7905e-22 | 1.079e-21
687.05 | 0.0955 | 80.4372 | 1.8295 | 0.085951 | 0.83549 | 0.075903 | 5.4804e-22 | 1.048e-21
687.1 | 0.0973 | 79.8073 | 1.8295 | 0.08595 | 0.83549 | 0.091629 | 6.6158e-22 | 1.1616e-21
687.15 | 0.0906 | 80.3679 | 1.8295 | 0.08595 | 0.83549 | 0.077631 | 5.6051e-22 | 1.0605e-21
687.2 | 0.0929 | 80.2788 | 1.8295 | 0.08595 | 0.83549 | 0.079851 | 5.7654e-22 | 1.0765e-21
687.25 | 0.0918 | 80.5136 | 1.8295 | 0.085949 | 0.83549 | 0.074012 | 5.3438e-22 | 1.0344e-21
687.3 | 0.0898 | 81.0869 | 1.8295 | 0.085949 | 0.83549 | 0.059823 | 4.3193e-22 | 9.3193e-22
687.35 | 0.0849 | 81.1645 | 1.8295 | 0.085948 | 0.83549 | 0.057911 | 4.1813e-22 | 9.1813e-22
687.4 | 0.084 | 81.5341 | 1.8295 | 0.085948 | 0.83549 | 0.048826 | 3.5254e-22 | 8.5254e-22
687.45 | 0.0819 | 81.6952 | 1.8295 | 0.085948 | 0.83549 | 0.04488 | 3.2404e-22 | 8.2404e-22
687.5 | 0.0825 | 82.2297 | 1.8295 | 0.085947 | 0.83549 | 0.031839 | 2.2989e-22 | 7.2989e-22
687.55 | 0.0799 | 82.3297 | 1.8295 | 0.085947 | 0.83549 | 0.02941 | 2.1235e-22 | 7.1235e-22
687.6 | 0.0792 | 83.1575 | 1.8295 | 0.085946 | 0.83549 | 0.0094029 | 6.7891e-23 | 5.6789e-22
687.65 | 0.0799 | 83.6603 | 1.8295 | 0.085946 | 0.83549 | -0.0026517 | -1.9146e-23 | 4.8085e-22
687.7 | 0.0736 | 82.9496 | 1.8295 | 0.085946 | 0.8355 | 0.014413 | 1.0406e-22 | 6.0406e-22
687.75 | 0.0759 | 83.0181 | 1.8295 | 0.085945 | 0.8355 | 0.012764 | 9.2155e-23 | 5.9216e-22
687.8 | 0.0755 | 83.0836 | 1.8295 | 0.085945 | 0.8355 | 0.011188 | 8.0779e-23 | 5.8078e-22
687.85 | 0.0769 | 83.461 | 1.8295 | 0.085945 | 0.8355 | 0.0021253 | 1.5345e-23 | 5.1535e-22
687.9 | 0.0731 | 83.5251 | 1.8295 | 0.085944 | 0.8355 | 0.00059155 | 4.2711e-24 | 5.0427e-22
687.95 | 0.075 | 83.725 | 1.8295 | 0.085944 | 0.8355 | -0.0041876 | -3.0236e-23 | 4.6976e-22
688 | 0.0758 | 84.3648 | 1.8295 | 0.085943 | 0.8355 | -0.019411 | -1.4015e-22 | 3.5985e-22
688.05 | 0.0727 | 83.8194 | 1.8295 | 0.085943 | 0.8355 | -0.006438 | -4.6483e-23 | 4.5352e-22
688.1 | 0.0785 | 83.3728 | 1.8295 | 0.085943 | 0.8355 | 0.0042485 | 3.0675e-23 | 5.3067e-22
688.15 | 0.0757 | 83.851 | 1.8295 | 0.085942 | 0.8355 | -0.0071884 | -5.1902e-23 | 4.481e-22
688.2 | 0.0806 | 83.7523 | 1.8295 | 0.085942 | 0.8355 | -0.0048312 | -3.4882e-23 | 4.6512e-22
688.25 | 0.0782 | 83.3444 | 1.8295 | 0.085941 | 0.8355 | 0.004935 | 3.5631e-23 | 5.3563e-22
688.3 | 0.0811 | 83.3436 | 1.8295 | 0.085941 | 0.8355 | 0.0049558 | 3.5782e-23 | 5.3578e-22
688.35 | 0.0777 | 83.557 | 1.8295 | 0.085941 | 0.8355 | -0.00015688 | -1.1327e-24 | 4.9887e-22
688.4 | 0.0818 | 83.3125 | 1.8295 | 0.08594 | 0.83551 | 0.0057057 | 4.1196e-23 | 5.412e-22
688.45 | 0.0787 | 83.6923 | 1.8295 | 0.08594 | 0.83551 | -0.0033894 | -2.4472e-23 | 4.7553e-22
688.5 | 0.0809 | 83.6522 | 1.8295 | 0.08594 | 0.83551 | -0.0024292 | -1.7539e-23 | 4.8246e-22
688.55 | 0.0773 | 82.1175 | 1.8295 | 0.085939 | 0.83551 | 0.034606 | 2.4986e-22 | 7.4986e-22
688.6 | 0.0823 | 82.9836 | 1.8295 | 0.085939 | 0.83551 | 0.013624 | 9.8366e-23 | 5.9837e-22
688.65 | 0.0824 | 82.1824 | 1.8295 | 0.085938 | 0.83551 | 0.033029 | 2.3848e-22 | 7.3848e-22
688.7 | 0.0852 | 82.5312 | 1.8295 | 0.085938 | 0.83551 | 0.02456 | 1.7733e-22 | 6.7733e-22
688.75 | 0.0824 | 82.3571 | 1.8295 | 0.085938 | 0.83551 | 0.028785 | 2.0784e-22 | 7.0784e-22
688.8 | 0.0795 | 82.4932 | 1.8295 | 0.085937 | 0.83551 | 0.025485 | 1.8401e-22 | 6.8401e-22
688.85 | 0.0824 | 82.1447 | 1.8295 | 0.085937 | 0.83551 | 0.033953 | 2.4515e-22 | 7.4515e-22
688.9 | 0.0833 | 82.4058 | 1.8295 | 0.085936 | 0.83551 | 0.027608 | 1.9934e-22 | 6.9934e-22
688.95 | 0.085 | 82.6487 | 1.8294 | 0.085936 | 0.83551 | 0.021723 | 1.5685e-22 | 6.5685e-22
689 | 0.0843 | 82.1945 | 1.8294 | 0.085936 | 0.83551 | 0.032746 | 2.3644e-22 | 7.3644e-22
689.05 | 0.0829 | 81.7202 | 1.8294 | 0.085935 | 0.83551 | 0.044322 | 3.2002e-22 | 8.2002e-22
689.1 | 0.0878 | 82.2674 | 1.8294 | 0.085935 | 0.83552 | 0.030977 | 2.2366e-22 | 7.2366e-22
689.15 | 0.082 | 82.3903 | 1.8294 | 0.085934 | 0.83552 | 0.027993 | 2.0211e-22 | 7.0211e-22
689.2 | 0.0851 | 81.7813 | 1.8294 | 0.085934 | 0.83552 | 0.042833 | 3.0926e-22 | 8.0926e-22
689.25 | 0.0827 | 82.5428 | 1.8294 | 0.085934 | 0.83552 | 0.024298 | 1.7544e-22 | 6.7544e-22
689.3 | 0.0833 | 81.491 | 1.8294 | 0.085933 | 0.83552 | 0.049948 | 3.6064e-22 | 8.6064e-22
689.35 | 0.0837 | 82.3525 | 1.8294 | 0.085933 | 0.83552 | 0.028917 | 2.0879e-22 | 7.0879e-22
689.4 | 0.0903 | 81.7742 | 1.8294 | 0.085933 | 0.83552 | 0.043013 | 3.1056e-22 | 8.1056e-22
689.45 | 0.0862 | 81.4157 | 1.8294 | 0.085932 | 0.83552 | 0.051802 | 3.7402e-22 | 8.7402e-22
689.5 | 0.0921 | 81.2863 | 1.8294 | 0.085932 | 0.83552 | 0.054985 | 3.97e-22 | 8.97e-22
689.55 | 0.0916 | 81.6523 | 1.8294 | 0.085931 | 0.83552 | 0.046002 | 3.3214e-22 | 8.3214e-22
689.6 | 0.0891 | 81.1941 | 1.8294 | 0.085931 | 0.83552 | 0.057258 | 4.1342e-22 | 9.1342e-22
689.65 | 0.0882 | 81.4922 | 1.8294 | 0.085931 | 0.83552 | 0.049931 | 3.6051e-22 | 8.6051e-22
689.7 | 0.089 | 81.1385 | 1.8294 | 0.08593 | 0.83552 | 0.058632 | 4.2333e-22 | 9.2333e-22
689.75 | 0.0938 | 81.3628 | 1.8294 | 0.08593 | 0.83552 | 0.053112 | 3.8348e-22 | 8.8348e-22
689.8 | 0.0918 | 80.8155 | 1.8294 | 0.085929 | 0.83552 | 0.066613 | 4.8096e-22 | 9.8096e-22
689.85 | 0.097 | 80.2774 | 1.8294 | 0.085929 | 0.83553 | 0.079976 | 5.7744e-22 | 1.0774e-21
689.9 | 0.096 | 80.7478 | 1.8294 | 0.085929 | 0.83553 | 0.068292 | 4.9308e-22 | 9.9308e-22
689.95 | 0.0994 | 80.1425 | 1.8294 | 0.085928 | 0.83553 | 0.083343 | 6.0175e-22 | 1.1018e-21
690 | 0.0953 | 79.8433 | 1.8294 | 0.085928 | 0.83553 | 0.090825 | 6.5578e-22 | 1.1558e-21
690.05 | 0.0996 | 80.0769 | 1.8294 | 0.085928 | 0.83553 | 0.084984 | 6.136e-22 | 1.1136e-21
690.1 | 0.1036 | 79.1357 | 1.8294 | 0.085927 | 0.83553 | 0.10863 | 7.8435e-22 | 1.2843e-21
690.15 | 0.1004 | 78.7947 | 1.8294 | 0.085927 | 0.83553 | 0.11727 | 8.4672e-22 | 1.3467e-21
690.2 | 0.0974 | 79.3348 | 1.8294 | 0.085926 | 0.83553 | 0.10361 | 7.4809e-22 | 1.2481e-21
690.25 | 0.1007 | 79.4515 | 1.8294 | 0.085926 | 0.83553 | 0.10067 | 7.2687e-22 | 1.2269e-21
690.3 | 0.0932 | 79.1851 | 1.8294 | 0.085926 | 0.83553 | 0.10739 | 7.7538e-22 | 1.2754e-21
690.35 | 0.095 | 79.7393 | 1.8294 | 0.085925 | 0.83553 | 0.093444 | 6.7468e-22 | 1.1747e-21
690.4 | 0.0926 | 79.3194 | 1.8294 | 0.085925 | 0.83553 | 0.104 | 7.5094e-22 | 1.2509e-21
690.45 | 0.0904 | 80.0694 | 1.8294 | 0.085924 | 0.83553 | 0.085185 | 6.1505e-22 | 1.1151e-21
690.5 | 0.0872 | 80.2422 | 1.8294 | 0.085924 | 0.83553 | 0.080875 | 5.8393e-22 | 1.0839e-21
690.55 | 0.0849 | 80.6887 | 1.8294 | 0.085924 | 0.83554 | 0.069778 | 5.0381e-22 | 1.0038e-21
690.6 | 0.0864 | 80.7158 | 1.8294 | 0.085923 | 0.83554 | 0.069108 | 4.9898e-22 | 9.9898e-22
690.65 | 0.0804 | 81.7242 | 1.8294 | 0.085923 | 0.83554 | 0.044278 | 3.197e-22 | 8.197e-22
690.7 | 0.078 | 81.7739 | 1.8294 | 0.085923 | 0.83554 | 0.043064 | 3.1093e-22 | 8.1093e-22
690.75 | 0.0774 | 82.3633 | 1.8294 | 0.085922 | 0.83554 | 0.028702 | 2.0724e-22 | 7.0724e-22
690.8 | 0.0782 | 83.2662 | 1.8294 | 0.085922 | 0.83554 | 0.0068984 | 4.9808e-23 | 5.4981e-22
690.85 | 0.0784 | 83.9904 | 1.8293 | 0.085921 | 0.83554 | -0.010419 | -7.5231e-23 | 4.2477e-22
690.9 | 0.0742 | 83.7525 | 1.8293 | 0.085921 | 0.83554 | -0.0047448 | -3.4259e-23 | 4.6574e-22
690.95 | 0.0722 | 83.1654 | 1.8293 | 0.085921 | 0.83554 | 0.0093261 | 6.7336e-23 | 5.6734e-22
691 | 0.0736 | 84.0963 | 1.8293 | 0.08592 | 0.83554 | -0.012935 | -9.339e-23 | 4.0661e-22
691.05 | 0.072 | 84.1551 | 1.8293 | 0.08592 | 0.83554 | -0.014331 | -1.0347e-22 | 3.9653e-22
691.1 | 0.0747 | 84.0917 | 1.8293 | 0.085919 | 0.83554 | -0.012822 | -9.2576e-23 | 4.0742e-22
691.15 | 0.0727 | 84.1913 | 1.8293 | 0.085919 | 0.83554 | -0.015188 | -1.0966e-22 | 3.9034e-22
691.2 | 0.0737 | 84.5981 | 1.8293 | 0.085919 | 0.83554 | -0.024826 | -1.7925e-22 | 3.2075e-22
691.25 | 0.0739 | 84.6205 | 1.8293 | 0.085918 | 0.83555 | -0.025354 | -1.8306e-22 | 3.1694e-22
691.3 | 0.071 | 85.0848 | 1.8293 | 0.085918 | 0.83555 | -0.036296 | -2.6207e-22 | 2.3793e-22
691.35 | 0.0688 | 84.4971 | 1.8293 | 0.085918 | 0.83555 | -0.022432 | -1.6196e-22 | 3.3804e-22
691.4 | 0.0732 | 84.3352 | 1.8293 | 0.085917 | 0.83555 | -0.018595 | -1.3426e-22 | 3.6574e-22
691.45 | 0.068 | 84.5867 | 1.8293 | 0.085917 | 0.83555 | -0.024548 | -1.7725e-22 | 3.2275e-22
691.5 | 0.0695 | 85.3239 | 1.8293 | 0.085916 | 0.83555 | -0.041902 | -3.0254e-22 | 1.9746e-22
691.55 | 0.0697 | 84.9073 | 1.8293 | 0.085916 | 0.83555 | -0.032111 | -2.3185e-22 | 2.6815e-22
691.6 | 0.0734 | 84.6527 | 1.8293 | 0.085916 | 0.83555 | -0.026103 | -1.8847e-22 | 3.1153e-22
691.65 | 0.0716 | 84.3816 | 1.8293 | 0.085915 | 0.83555 | -0.019686 | -1.4214e-22 | 3.5786e-22
691.7 | 0.0646 | 84.7022 | 1.8293 | 0.085915 | 0.83555 | -0.027269 | -1.9689e-22 | 3.0311e-22
691.75 | 0.0712 | 84.7251 | 1.8293 | 0.085915 | 0.83555 | -0.027808 | -2.0078e-22 | 2.9922e-22
691.8 | 0.0709 | 84.3891 | 1.8293 | 0.085914 | 0.83555 | -0.019859 | -1.4339e-22 | 3.5661e-22
691.85 | 0.0751 | 84.8501 | 1.8293 | 0.085914 | 0.83555 | -0.030753 | -2.2205e-22 | 2.7795e-22
691.9 | 0.0679 | 84.8218 | 1.8293 | 0.085913 | 0.83555 | -0.030084 | -2.1722e-22 | 2.8278e-22
691.95 | 0.07 | 85.2309 | 1.8293 | 0.085913 | 0.83556 | -0.039706 | -2.8668e-22 | 2.1332e-22
692 | 0.0668 | 85.438 | 1.8293 | 0.085913 | 0.83556 | -0.044558 | -3.2172e-22 | 1.7828e-22
692.05 | 0.0741 | 84.498 | 1.8293 | 0.085912 | 0.83556 | -0.02243 | -1.6195e-22 | 3.3805e-22
692.1 | 0.0733 | 85.5839 | 1.8293 | 0.085912 | 0.83556 | -0.047967 | -3.4633e-22 | 1.5367e-22
692.15 | 0.07 | 85.4175 | 1.8293 | 0.085911 | 0.83556 | -0.044073 | -3.1822e-22 | 1.8178e-22
692.2 | 0.0729 | 84.3744 | 1.8293 | 0.085911 | 0.83556 | -0.019497 | -1.4078e-22 | 3.5922e-22
692.25 | 0.07 | 84.4675 | 1.8293 | 0.085911 | 0.83556 | -0.021701 | -1.5669e-22 | 3.4331e-22
692.3 | 0.0757 | 84.2858 | 1.8293 | 0.08591 | 0.83556 | -0.017393 | -1.2558e-22 | 3.7442e-22
692.35 | 0.0735 | 83.9505 | 1.8293 | 0.08591 | 0.83556 | -0.0094189 | -6.8007e-23 | 4.3199e-22
692.4 | 0.075 | 84.7428 | 1.8293 | 0.08591 | 0.83556 | -0.028204 | -2.0364e-22 | 2.9636e-22
692.45 | 0.0714 | 83.7908 | 1.8293 | 0.085909 | 0.83556 | -0.0056074 | -4.0486e-23 | 4.5951e-22
692.5 | 0.0786 | 84.3298 | 1.8293 | 0.085909 | 0.83556 | -0.01843 | -1.3307e-22 | 3.6693e-22
692.55 | 0.0811 | 84.1567 | 1.8293 | 0.085908 | 0.83556 | -0.014319 | -1.0338e-22 | 3.9662e-22
692.6 | 0.0803 | 83.373 | 1.8293 | 0.085908 | 0.83556 | 0.004395 | 3.1733e-23 | 5.3173e-22
692.65 | 0.079 | 82.9012 | 1.8293 | 0.085908 | 0.83556 | 0.015747 | 1.1369e-22 | 6.1369e-22
692.7 | 0.0849 | 82.7578 | 1.8293 | 0.085907 | 0.83557 | 0.019211 | 1.3871e-22 | 6.3871e-22
692.75 | 0.0821 | 82.7293 | 1.8292 | 0.085907 | 0.83557 | 0.019901 | 1.4369e-22 | 6.4369e-22
692.8 | 0.0818 | 83.283 | 1.8292 | 0.085906 | 0.83557 | 0.0065619 | 4.7378e-23 | 5.4738e-22
692.85 | 0.0832 | 81.8263 | 1.8292 | 0.085906 | 0.83557 | 0.041855 | 3.022e-22 | 8.022e-22
692.9 | 0.0837 | 82.5991 | 1.8292 | 0.085906 | 0.83557 | 0.023057 | 1.6647e-22 | 6.6647e-22
692.95 | 0.0816 | 82.8683 | 1.8292 | 0.085905 | 0.83557 | 0.016551 | 1.195e-22 | 6.195e-22
693 | 0.0832 | 82.3266 | 1.8292 | 0.085905 | 0.83557 | 0.029669 | 2.1422e-22 | 7.1422e-22
693.05 | 0.0791 | 82.8921 | 1.8292 | 0.085905 | 0.83557 | 0.01598 | 1.1538e-22 | 6.1538e-22
693.1 | 0.0773 | 82.8515 | 1.8292 | 0.085904 | 0.83557 | 0.016961 | 1.2246e-22 | 6.2246e-22
693.15 | 0.0806 | 82.7606 | 1.8292 | 0.085904 | 0.83557 | 0.019158 | 1.3833e-22 | 6.3833e-22
693.2 | 0.0788 | 83.2415 | 1.8292 | 0.085903 | 0.83557 | 0.007572 | 5.4672e-23 | 5.5467e-22
693.25 | 0.0778 | 83.5106 | 1.8292 | 0.085903 | 0.83557 | 0.0011186 | 8.0764e-24 | 5.0808e-22
693.3 | 0.0727 | 83.6956 | 1.8292 | 0.085903 | 0.83557 | -0.0033054 | -2.3866e-23 | 4.7613e-22
693.35 | 0.0736 | 83.6397 | 1.8292 | 0.085902 | 0.83557 | -0.0019675 | -1.4206e-23 | 4.8579e-22
693.4 | 0.0753 | 84.2465 | 1.8292 | 0.085902 | 0.83558 | -0.016423 | -1.1858e-22 | 3.8142e-22
693.45 | 0.0746 | 84.0905 | 1.8292 | 0.085902 | 0.83558 | -0.012715 | -9.1804e-23 | 4.082e-22
693.5 | 0.0706 | 84.1191 | 1.8292 | 0.085901 | 0.83558 | -0.013393 | -9.6702e-23 | 4.033e-22
693.55 | 0.0714 | 84.2259 | 1.8292 | 0.085901 | 0.83558 | -0.015929 | -1.1501e-22 | 3.8499e-22
693.6 | 0.069 | 84.9003 | 1.8292 | 0.0859 | 0.83558 | -0.031878 | -2.3017e-22 | 2.6983e-22
693.65 | 0.0718 | 84.974 | 1.8292 | 0.0859 | 0.83558 | -0.033612 | -2.4268e-22 | 2.5732e-22
693.7 | 0.0726 | 84.6862 | 1.8292 | 0.0859 | 0.83558 | -0.026825 | -1.9368e-22 | 3.0632e-22
693.75 | 0.0707 | 84.5722 | 1.8292 | 0.085899 | 0.83558 | -0.024129 | -1.7422e-22 | 3.2578e-22
693.8 | 0.0684 | 84.2894 | 1.8292 | 0.085899 | 0.83558 | -0.017428 | -1.2584e-22 | 3.7416e-22
693.85 | 0.0706 | 84.6306 | 1.8292 | 0.085899 | 0.83558 | -0.025506 | -1.8416e-22 | 3.1584e-22
693.9 | 0.0688 | 85.1646 | 1.8292 | 0.085898 | 0.83558 | -0.038084 | -2.7498e-22 | 2.2502e-22
693.95 | 0.0713 | 84.9298 | 1.8292 | 0.085898 | 0.83558 | -0.032561 | -2.351e-22 | 2.649e-22
694 | 0.0705 | 84.8885 | 1.8292 | 0.085897 | 0.83558 | -0.031587 | -2.2806e-22 | 2.7194e-22
694.05 | 0.0706 | 84.7694 | 1.8292 | 0.085897 | 0.83558 | -0.028777 | -2.0778e-22 | 2.9222e-22
694.1 | 0.0691 | 85.073 | 1.8292 | 0.085897 | 0.83558 | -0.035925 | -2.5939e-22 | 2.4061e-22
694.15 | 0.0721 | 84.5924 | 1.8292 | 0.085896 | 0.83559 | -0.024593 | -1.7757e-22 | 3.2243e-22
694.2 | 0.0728 | 84.6466 | 1.8292 | 0.085896 | 0.83559 | -0.025873 | -1.8681e-22 | 3.1319e-22
694.25 | 0.0699 | 85.0803 | 1.8292 | 0.085895 | 0.83559 | -0.036092 | -2.6059e-22 | 2.3941e-22
694.3 | 0.0685 | 84.8136 | 1.8292 | 0.085895 | 0.83559 | -0.029811 | -2.1524e-22 | 2.8476e-22
694.35 | 0.0711 | 84.1491 | 1.8292 | 0.085895 | 0.83559 | -0.014078 | -1.0165e-22 | 3.9835e-22
694.4 | 0.0731 | 85.1025 | 1.8292 | 0.085894 | 0.83559 | -0.036609 | -2.6432e-22 | 2.3568e-22
694.45 | 0.0695 | 84.7926 | 1.8292 | 0.085894 | 0.83559 | -0.029311 | -2.1163e-22 | 2.8837e-22
694.5 | 0.073 | 84.7768 | 1.8292 | 0.085894 | 0.83559 | -0.028937 | -2.0893e-22 | 2.9107e-22
694.55 | 0.072 | 84.6553 | 1.8292 | 0.085893 | 0.83559 | -0.026067 | -1.8821e-22 | 3.1179e-22
694.6 | 0.0747 | 84.7601 | 1.8292 | 0.085893 | 0.83559 | -0.028539 | -2.0606e-22 | 2.9394e-22
694.65 | 0.0734 | 85.3809 | 1.8292 | 0.085892 | 0.83559 | -0.043133 | -3.1143e-22 | 1.8857e-22
694.7 | 0.0741 | 84.3663 | 1.8291 | 0.085892 | 0.83559 | -0.019222 | -1.3879e-22 | 3.6121e-22
694.75 | 0.0735 | 84.26 | 1.8291 | 0.085892 | 0.83559 | -0.016699 | -1.2057e-22 | 3.7943e-22
694.8 | 0.0715 | 84.5542 | 1.8291 | 0.085891 | 0.83559 | -0.023668 | -1.7089e-22 | 3.2911e-22
694.85 | 0.0801 | 83.9443 | 1.8291 | 0.085891 | 0.8356 | -0.0091882 | -6.6341e-23 | 4.3366e-22
694.9 | 0.0795 | 84.0984 | 1.8291 | 0.085891 | 0.8356 | -0.012855 | -9.2814e-23 | 4.0719e-22
694.95 | 0.0743 | 83.6028 | 1.8291 | 0.08589 | 0.8356 | -0.001032 | -7.451e-24 | 4.9255e-22
695 | 0.0748 | 83.2903 | 1.8291 | 0.08589 | 0.8356 | 0.0064595 | 4.6639e-23 | 5.4664e-22
695.05 | 0.0746 | 83.8382 | 1.8291 | 0.085889 | 0.8356 | -0.0066521 | -4.803e-23 | 4.5197e-22
695.1 | 0.0757 | 83.2372 | 1.8291 | 0.085889 | 0.8356 | 0.0077383 | 5.5872e-23 | 5.5587e-22
695.15 | 0.0816 | 82.3833 | 1.8291 | 0.085889 | 0.8356 | 0.028363 | 2.0479e-22 | 7.0479e-22
695.2 | 0.0802 | 82.7125 | 1.8291 | 0.085888 | 0.8356 | 0.020389 | 1.4721e-22 | 6.4721e-22
695.25 | 0.0868 | 83.3965 | 1.8291 | 0.085888 | 0.8356 | 0.0039193 | 2.8298e-23 | 5.283e-22
695.3 | 0.0841 | 83.0117 | 1.8291 | 0.085888 | 0.8356 | 0.01317 | 9.5094e-23 | 5.9509e-22
695.35 | 0.0858 | 82.2608 | 1.8291 | 0.085887 | 0.8356 | 0.031346 | 2.2632e-22 | 7.2632e-22
695.4 | 0.0808 | 82.6744 | 1.8291 | 0.085887 | 0.8356 | 0.021317 | 1.5391e-22 | 6.5391e-22
695.45 | 0.0828 | 82.1811 | 1.8291 | 0.085886 | 0.8356 | 0.033288 | 2.4035e-22 | 7.4035e-22
695.5 | 0.0824 | 82.5353 | 1.8291 | 0.085886 | 0.8356 | 0.024688 | 1.7825e-22 | 6.7825e-22
695.55 | 0.0838 | 82.2719 | 1.8291 | 0.085886 | 0.83561 | 0.031083 | 2.2442e-22 | 7.2442e-22
695.6 | 0.084 | 81.8893 | 1.8291 | 0.085885 | 0.83561 | 0.040407 | 2.9175e-22 | 7.9175e-22
695.65 | 0.0806 | 81.66 | 1.8291 | 0.085885 | 0.83561 | 0.046017 | 3.3225e-22 | 8.3225e-22
695.7 | 0.0859 | 81.771 | 1.8291 | 0.085885 | 0.83561 | 0.043301 | 3.1265e-22 | 8.1265e-22
695.75 | 0.0856 | 81.9641 | 1.8291 | 0.085884 | 0.83561 | 0.038586 | 2.786e-22 | 7.786e-22
695.8 | 0.0813 | 82.0991 | 1.8291 | 0.085884 | 0.83561 | 0.035296 | 2.5484e-22 | 7.5484e-22
695.85 | 0.084 | 82.3362 | 1.8291 | 0.085883 | 0.83561 | 0.02953 | 2.1321e-22 | 7.1321e-22
695.9 | 0.0838 | 82.6707 | 1.8291 | 0.085883 | 0.83561 | 0.021423 | 1.5468e-22 | 6.5468e-22
695.95 | 0.0784 | 82.8183 | 1.8291 | 0.085883 | 0.83561 | 0.017857 | 1.2893e-22 | 6.2893e-22
696 | 0.0816 | 83.1636 | 1.8291 | 0.085882 | 0.83561 | 0.0095372 | 6.886e-23 | 5.6886e-22
696.05 | 0.0786 | 82.3865 | 1.8291 | 0.085882 | 0.83561 | 0.028315 | 2.0444e-22 | 7.0444e-22
696.1 | 0.0765 | 83.0924 | 1.8291 | 0.085882 | 0.83561 | 0.011253 | 8.1253e-23 | 5.8125e-22
696.15 | 0.0779 | 83.6289 | 1.8291 | 0.085881 | 0.83561 | -0.0016167 | -1.1673e-23 | 4.8833e-22
696.2 | 0.0767 | 83.061 | 1.8291 | 0.085881 | 0.83561 | 0.012013 | 8.6734e-23 | 5.8673e-22
696.25 | 0.0803 | 83.1109 | 1.8291 | 0.08588 | 0.83561 | 0.010813 | 7.8073e-23 | 5.7807e-22
696.3 | 0.077 | 83.7832 | 1.8291 | 0.08588 | 0.83562 | -0.0052985 | -3.8256e-23 | 4.6174e-22
696.35 | 0.0767 | 83.3853 | 1.8291 | 0.08588 | 0.83562 | 0.0042241 | 3.0499e-23 | 5.305e-22
696.4 | 0.076 | 83.559 | 1.8291 | 0.085879 | 0.83562 | 6.388e-05 | 4.6123e-25 | 5.0046e-22
696.45 | 0.0749 | 83.3913 | 1.8291 | 0.085879 | 0.83562 | 0.0040835 | 2.9484e-23 | 5.2948e-22
696.5 | 0.0752 | 83.8263 | 1.8291 | 0.085879 | 0.83562 | -0.0063205 | -4.5635e-23 | 4.5436e-22
696.55 | 0.0723 | 84.0683 | 1.8291 | 0.085878 | 0.83562 | -0.012084 | -8.7252e-23 | 4.1275e-22
696.6 | 0.0747 | 84.154 | 1.8291 | 0.085878 | 0.83562 | -0.014121 | -1.0195e-22 | 3.9805e-22
696.65 | 0.0715 | 84.4931 | 1.829 | 0.085877 | 0.83562 | -0.022162 | -1.6001e-22 | 3.3999e-22
696.7 | 0.0709 | 84.7526 | 1.829 | 0.085877 | 0.83562 | -0.028293 | -2.0428e-22 | 2.9572e-22
696.75 | 0.0707 | 83.9141 | 1.829 | 0.085877 | 0.83562 | -0.008406 | -6.0693e-23 | 4.3931e-22
696.8 | 0.0756 | 84.5697 | 1.829 | 0.085876 | 0.83562 | -0.023969 | -1.7306e-22 | 3.2694e-22
696.85 | 0.0736 | 84.0087 | 1.829 | 0.085876 | 0.83562 | -0.010656 | -7.694e-23 | 4.2306e-22
696.9 | 0.0711 | 84.1434 | 1.829 | 0.085876 | 0.83562 | -0.013859 | -1.0006e-22 | 3.9994e-22
696.95 | 0.0714 | 84.88 | 1.829 | 0.085875 | 0.83562 | -0.031289 | -2.2591e-22 | 2.7409e-22
697 | 0.0711 | 84.2944 | 1.829 | 0.085875 | 0.83562 | -0.017441 | -1.2593e-22 | 3.7407e-22
697.05 | 0.0689 | 85.5086 | 1.829 | 0.085874 | 0.83563 | -0.046043 | -3.3244e-22 | 1.6756e-22
697.1 | 0.0731 | 84.5051 | 1.829 | 0.085874 | 0.83563 | -0.022431 | -1.6196e-22 | 3.3804e-22
697.15 | 0.0721 | 84.2465 | 1.829 | 0.085874 | 0.83563 | -0.0163 | -1.1769e-22 | 3.8231e-22
697.2 | 0.0726 | 84.3588 | 1.829 | 0.085873 | 0.83563 | -0.018962 | -1.3691e-22 | 3.6309e-22
697.25 | 0.0738 | 84.8678 | 1.829 | 0.085873 | 0.83563 | -0.030992 | -2.2377e-22 | 2.7623e-22
697.3 | 0.0748 | 84.4975 | 1.829 | 0.085873 | 0.83563 | -0.022245 | -1.6061e-22 | 3.3939e-22
697.35 | 0.0689 | 84.7153 | 1.829 | 0.085872 | 0.83563 | -0.027391 | -1.9777e-22 | 3.0223e-22
697.4 | 0.073 | 83.714 | 1.829 | 0.085872 | 0.83563 | -0.0036099 | -2.6064e-23 | 4.7394e-22
697.45 | 0.0678 | 85.9101 | 1.829 | 0.085871 | 0.83563 | -0.055399 | -3.9999e-22 | 1.0001e-22
697.5 | 0.0725 | 85.1104 | 1.829 | 0.085871 | 0.83563 | -0.036693 | -2.6493e-22 | 2.3507e-22
697.55 | 0.0693 | 84.4625 | 1.829 | 0.085871 | 0.83563 | -0.021408 | -1.5457e-22 | 3.4543e-22
697.6 | 0.0699 | 84.7284 | 1.829 | 0.08587 | 0.83563 | -0.027693 | -1.9995e-22 | 3.0005e-22
697.65 | 0.0729 | 84.2842 | 1.829 | 0.08587 | 0.83563 | -0.017178 | -1.2403e-22 | 3.7597e-22
697.7 | 0.0707 | 85.164 | 1.829 | 0.08587 | 0.83563 | -0.037945 | -2.7397e-22 | 2.2603e-22
697.75 | 0.0694 | 84.6289 | 1.829 | 0.085869 | 0.83564 | -0.025338 | -1.8294e-22 | 3.1706e-22
697.8 | 0.0717 | 84.7219 | 1.829 | 0.085869 | 0.83564 | -0.027533 | -1.9879e-22 | 3.0121e-22
697.85 | 0.072 | 84.3312 | 1.829 | 0.085868 | 0.83564 | -0.018287 | -1.3203e-22 | 3.6797e-22
697.9 | 0.0732 | 84.6586 | 1.829 | 0.085868 | 0.83564 | -0.026034 | -1.8797e-22 | 3.1203e-22
697.95 | 0.0705 | 84.6665 | 1.829 | 0.085868 | 0.83564 | -0.026219 | -1.8931e-22 | 3.1069e-22
698 | 0.0708 | 84.6458 | 1.829 | 0.085867 | 0.83564 | -0.025729 | -1.8577e-22 | 3.1423e-22
698.05 | 0.0761 | 84.3888 | 1.829 | 0.085867 | 0.83564 | -0.019646 | -1.4185e-22 | 3.5815e-22
698.1 | 0.0735 | 84.7848 | 1.829 | 0.085867 | 0.83564 | -0.029007 | -2.0944e-22 | 2.9056e-22
698.15 | 0.0721 | 85.0462 | 1.829 | 0.085866 | 0.83564 | -0.035162 | -2.5388e-22 | 2.4612e-22
698.2 | 0.0714 | 84.5354 | 1.829 | 0.085866 | 0.83564 | -0.023112 | -1.6687e-22 | 3.3313e-22
698.25 | 0.0693 | 84.6711 | 1.829 | 0.085865 | 0.83564 | -0.026318 | -1.9002e-22 | 3.0998e-22
698.3 | 0.0682 | 84.5283 | 1.829 | 0.085865 | 0.83564 | -0.022941 | -1.6564e-22 | 3.3436e-22
698.35 | 0.0721 | 84.3116 | 1.829 | 0.085865 | 0.83564 | -0.017805 | -1.2856e-22 | 3.7144e-22
698.4 | 0.0726 | 84.3955 | 1.829 | 0.085864 | 0.83564 | -0.019793 | -1.4291e-22 | 3.5709e-22
698.45 | 0.0715 | 84.6294 | 1.829 | 0.085864 | 0.83564 | -0.025327 | -1.8286e-22 | 3.1714e-22
698.5 | 0.073 | 84.6436 | 1.829 | 0.085864 | 0.83565 | -0.02566 | -1.8527e-22 | 3.1473e-22
698.55 | 0.0702 | 85.0651 | 1.829 | 0.085863 | 0.83565 | -0.035594 | -2.5699e-22 | 2.4301e-22
698.6 | 0.0708 | 84.8786 | 1.8289 | 0.085863 | 0.83565 | -0.031202 | -2.2529e-22 | 2.7471e-22
698.65 | 0.0736 | 84.433 | 1.8289 | 0.085862 | 0.83565 | -0.020673 | -1.4927e-22 | 3.5073e-22
698.7 | 0.0682 | 84.9072 | 1.8289 | 0.085862 | 0.83565 | -0.031873 | -2.3013e-22 | 2.6987e-22
698.75 | 0.0683 | 85.1435 | 1.8289 | 0.085862 | 0.83565 | -0.037429 | -2.7025e-22 | 2.2975e-22
698.8 | 0.0692 | 84.7783 | 1.8289 | 0.085861 | 0.83565 | -0.028831 | -2.0817e-22 | 2.9183e-22
698.85 | 0.0703 | 84.8434 | 1.8289 | 0.085861 | 0.83565 | -0.030365 | -2.1924e-22 | 2.8076e-22
698.9 | 0.0749 | 84.4631 | 1.8289 | 0.085861 | 0.83565 | -0.021378 | -1.5435e-22 | 3.4565e-22
698.95 | 0.0728 | 85.7747 | 1.8289 | 0.08586 | 0.83565 | -0.052195 | -3.7686e-22 | 1.2314e-22
699 | 0.0723 | 85.164 | 1.8289 | 0.08586 | 0.83565 | -0.037903 | -2.7367e-22 | 2.2633e-22
699.05 | 0.0681 | 84.949 | 1.8289 | 0.085859 | 0.83565 | -0.032846 | -2.3715e-22 | 2.6285e-22
699.1 | 0.0676 | 84.8604 | 1.8289 | 0.085859 | 0.83565 | -0.030757 | -2.2207e-22 | 2.7793e-22
699.15 | 0.0697 | 84.7883 | 1.8289 | 0.085859 | 0.83565 | -0.029055 | -2.0979e-22 | 2.9021e-22
699.2 | 0.0636 | 85.3398 | 1.8289 | 0.085858 | 0.83565 | -0.042021 | -3.034e-22 | 1.966e-22
699.25 | 0.075 | 84.3883 | 1.8289 | 0.085858 | 0.83566 | -0.019595 | -1.4148e-22 | 3.5852e-22
699.3 | 0.0699 | 85.1431 | 1.8289 | 0.085858 | 0.83566 | -0.037402 | -2.7005e-22 | 2.2995e-22
699.35 | 0.071 | 85.6932 | 1.8289 | 0.085857 | 0.83566 | -0.050281 | -3.6304e-22 | 1.3696e-22
699.4 | 0.0661 | 85.3779 | 1.8289 | 0.085857 | 0.83566 | -0.042907 | -3.098e-22 | 1.902e-22
699.45 | 0.0682 | 85.3182 | 1.8289 | 0.085857 | 0.83566 | -0.041506 | -2.9968e-22 | 2.0032e-22
699.5 | 0.0701 | 85.1205 | 1.8289 | 0.085856 | 0.83566 | -0.036865 | -2.6617e-22 | 2.3383e-22
699.55 | 0.0715 | 84.7049 | 1.8289 | 0.085856 | 0.83566 | -0.027074 | -1.9548e-22 | 3.0452e-22
699.6 | 0.0711 | 85.5659 | 1.8289 | 0.085855 | 0.83566 | -0.047299 | -3.4151e-22 | 1.5849e-22
699.65 | 0.0688 | 85.5056 | 1.8289 | 0.085855 | 0.83566 | -0.045888 | -3.3132e-22 | 1.6868e-22
699.7 | 0.0685 | 85.0105 | 1.8289 | 0.085855 | 0.83566 | -0.034272 | -2.4745e-22 | 2.5255e-22
699.75 | 0.0655 | 85.4656 | 1.8289 | 0.085854 | 0.83566 | -0.044949 | -3.2454e-22 | 1.7546e-22
699.8 | 0.0657 | 85.618 | 1.8289 | 0.085854 | 0.83566 | -0.04851 | -3.5026e-22 | 1.4974e-22
699.85 | 0.0659 | 85.5366 | 1.8289 | 0.085854 | 0.83566 | -0.046606 | -3.3651e-22 | 1.6349e-22
699.9 | 0.0683 | 84.9334 | 1.8289 | 0.085853 | 0.83566 | -0.032451 | -2.343e-22 | 2.657e-22
699.95 | 0.0679 | 85.4702 | 1.8289 | 0.085853 | 0.83567 | -0.04505 | -3.2527e-22 | 1.7473e-22
700 | 0.0686 | 85.1881 | 1.8289 | 0.085852 | 0.83567 | -0.038436 | -2.7752e-22 | 2.2248e-22
700.05 | 0.0677 | 85.6433 | 1.8289 | 0.085852 | 0.83567 | -0.049093 | -3.5446e-22 | 1.4554e-22
700.1 | 0.0685 | 84.3846 | 1.8289 | 0.085852 | 0.83567 | -0.019479 | -1.4065e-22 | 3.5935e-22
700.15 | 0.065 | 84.8116 | 1.8289 | 0.085851 | 0.83567 | -0.029573 | -2.1352e-22 | 2.8648e-22
700.2 | 0.0662 | 84.9119 | 1.8289 | 0.085851 | 0.83567 | -0.031935 | -2.3058e-22 | 2.6942e-22
700.25 | 0.0691 | 86.0788 | 1.8289 | 0.085851 | 0.83567 | -0.059231 | -4.2766e-22 | 7.2339e-23
700.3 | 0.0667 | 85.2222 | 1.8289 | 0.08585 | 0.83567 | -0.039227 | -2.8323e-22 | 2.1677e-22
700.35 | 0.07 | 85.5179 | 1.8289 | 0.08585 | 0.83567 | -0.046153 | -3.3323e-22 | 1.6677e-22
700.4 | 0.066 | 85.4371 | 1.8289 | 0.085849 | 0.83567 | -0.044261 | -3.1957e-22 | 1.8043e-22
700.45 | 0.0696 | 85.4942 | 1.8289 | 0.085849 | 0.83567 | -0.045595 | -3.2921e-22 | 1.7079e-22
700.5 | 0.0688 | 85.6207 | 1.8289 | 0.085849 | 0.83567 | -0.048551 | -3.5055e-22 | 1.4945e-22
700.55 | 0.0683 | 85.5689 | 1.8289 | 0.085848 | 0.83567 | -0.047339 | -3.418e-22 | 1.582e-22
700.6 | 0.0656 | 84.6436 | 1.8288 | 0.085848 | 0.83567 | -0.025592 | -1.8478e-22 | 3.1522e-22
700.65 | 0.0664 | 85.1501 | 1.8288 | 0.085848 | 0.83567 | -0.037523 | -2.7092e-22 | 2.2908e-22
700.7 | 0.0702 | 85.5727 | 1.8288 | 0.085847 | 0.83568 | -0.047423 | -3.424e-22 | 1.576e-22
700.75 | 0.072 | 85.5358 | 1.8288 | 0.085847 | 0.83568 | -0.046559 | -3.3616e-22 | 1.6384e-22
700.8 | 0.0644 | 85.4421 | 1.8288 | 0.085847 | 0.83568 | -0.044365 | -3.2032e-22 | 1.7968e-22
700.85 | 0.0669 | 84.6664 | 1.8288 | 0.085846 | 0.83568 | -0.026123 | -1.8861e-22 | 3.1139e-22
700.9 | 0.068 | 86.1573 | 1.8288 | 0.085846 | 0.83568 | -0.061033 | -4.4067e-22 | 5.9328e-23
700.95 | 0.0664 | 85.9333 | 1.8288 | 0.085845 | 0.83568 | -0.055825 | -4.0307e-22 | 9.6932e-23
701 | 0.0678 | 85.2956 | 1.8288 | 0.085845 | 0.83568 | -0.040926 | -2.955e-22 | 2.045e-22
701.05 | 0.0592 | 85.4623 | 1.8288 | 0.085845 | 0.83568 | -0.04483 | -3.2368e-22 | 1.7632e-22
701.1 | 0.0717 | 86.1406 | 1.8288 | 0.085844 | 0.83568 | -0.060639 | -4.3783e-22 | 6.2174e-23
701.15 | 0.0695 | 85.6762 | 1.8288 | 0.085844 | 0.83568 | -0.049826 | -3.5975e-22 | 1.4025e-22
701.2 | 0.0638 | 85.9603 | 1.8288 | 0.085844 | 0.83568 | -0.056445 | -4.0755e-22 | 9.2454e-23
701.25 | 0.0726 | 85.9371 | 1.8288 | 0.085843 | 0.83568 | -0.055904 | -4.0364e-22 | 9.6363e-23
701.3 | 0.0701 | 85.2141 | 1.8288 | 0.085843 | 0.83568 | -0.039005 | -2.8162e-22 | 2.1838e-22
701.35 | 0.0664 | 85.6293 | 1.8288 | 0.085842 | 0.83568 | -0.048724 | -3.518e-22 | 1.482e-22
701.4 | 0.0632 | 85.9778 | 1.8288 | 0.085842 | 0.83568 | -0.056846 | -4.1044e-22 | 8.9561e-23
701.45 | 0.0684 | 85.737 | 1.8288 | 0.085842 | 0.83569 | -0.051235 | -3.6993e-22 | 1.3007e-22
701.5 | 0.0696 | 86.5119 | 1.8288 | 0.085841 | 0.83569 | -0.069228 | -4.9984e-22 | 1.5667e-25
701.55 | 0.0649 | 85.6758 | 1.8288 | 0.085841 | 0.83569 | -0.049804 | -3.5959e-22 | 1.4041e-22
701.6 | 0.0665 | 85.5123 | 1.8288 | 0.085841 | 0.83569 | -0.045982 | -3.32e-22 | 1.68e-22
701.65 | 0.0662 | 85.5929 | 1.8288 | 0.08584 | 0.83569 | -0.047864 | -3.4559e-22 | 1.5441e-22
701.7 | 0.0647 | 85.2628 | 1.8288 | 0.08584 | 0.83569 | -0.040134 | -2.8978e-22 | 2.1022e-22
701.75 | 0.0681 | 85.808 | 1.8288 | 0.08584 | 0.83569 | -0.052881 | -3.8181e-22 | 1.1819e-22
701.8 | 0.0642 | 85.829 | 1.8288 | 0.085839 | 0.83569 | -0.053369 | -3.8533e-22 | 1.1467e-22
701.85 | 0.0663 | 85.7105 | 1.8288 | 0.085839 | 0.83569 | -0.050604 | -3.6537e-22 | 1.3463e-22
701.9 | 0.0647 | 85.0389 | 1.8288 | 0.085838 | 0.83569 | -0.034869 | -2.5176e-22 | 2.4824e-22
701.95 | 0.0643 | 85.5316 | 1.8288 | 0.085838 | 0.83569 | -0.046422 | -3.3517e-22 | 1.6483e-22
702 | 0.07 | 86.0565 | 1.8288 | 0.085838 | 0.83569 | -0.058656 | -4.2351e-22 | 7.6488e-23
702.05 | 0.0648 | 85.3657 | 1.8288 | 0.085837 | 0.83569 | -0.042535 | -3.0711e-22 | 1.9289e-22
702.1 | 0.0655 | 85.4624 | 1.8288 | 0.085837 | 0.83569 | -0.044798 | -3.2345e-22 | 1.7655e-22
702.15 | 0.0703 | 86.587 | 1.8288 | 0.085837 | 0.83569 | -0.070943 | -5.1222e-22 | -1.2223e-23
702.2 | 0.068 | 85.6829 | 1.8288 | 0.085836 | 0.8357 | -0.049948 | -3.6064e-22 | 1.3936e-22
702.25 | 0.0637 | 85.3819 | 1.8288 | 0.085836 | 0.8357 | -0.042909 | -3.0981e-22 | 1.9019e-22
702.3 | 0.0705 | 86.1223 | 1.8288 | 0.085836 | 0.8357 | -0.060175 | -4.3448e-22 | 6.5521e-23
702.35 | 0.0681 | 85.6341 | 1.8288 | 0.085835 | 0.8357 | -0.048804 | -3.5238e-22 | 1.4762e-22
702.4 | 0.0699 | 85.6989 | 1.8288 | 0.085835 | 0.8357 | -0.050315 | -3.6329e-22 | 1.3671e-22
702.45 | 0.0637 | 85.625 | 1.8288 | 0.085834 | 0.8357 | -0.048588 | -3.5082e-22 | 1.4918e-22
702.5 | 0.0655 | 85.2514 | 1.8288 | 0.085834 | 0.8357 | -0.039841 | -2.8766e-22 | 2.1234e-22
702.55 | 0.0684 | 85.5335 | 1.8287 | 0.085834 | 0.8357 | -0.046447 | -3.3536e-22 | 1.6464e-22
702.6 | 0.0676 | 85.1328 | 1.8287 | 0.085833 | 0.8357 | -0.037054 | -2.6754e-22 | 2.3246e-22
702.65 | 0.0643 | 85.7046 | 1.8287 | 0.085833 | 0.8357 | -0.05044 | -3.6419e-22 | 1.3581e-22
702.7 | 0.0672 | 85.8718 | 1.8287 | 0.085833 | 0.8357 | -0.054337 | -3.9232e-22 | 1.0768e-22
702.75 | 0.0657 | 85.0679 | 1.8287 | 0.085832 | 0.8357 | -0.035524 | -2.5649e-22 | 2.4351e-22
702.8 | 0.0692 | 85.908 | 1.8287 | 0.085832 | 0.8357 | -0.055177 | -3.9839e-22 | 1.0161e-22
702.85 | 0.0663 | 85.6284 | 1.8287 | 0.085831 | 0.8357 | -0.048655 | -3.513e-22 | 1.487e-22
702.9 | 0.0691 | 84.7795 | 1.8287 | 0.085831 | 0.8357 | -0.028727 | -2.0741e-22 | 2.9259e-22
702.95 | 0.0694 | 85.4519 | 1.8287 | 0.085831 | 0.83571 | -0.044525 | -3.2148e-22 | 1.7852e-22
703 | 0.0628 | 85.2367 | 1.8287 | 0.08583 | 0.83571 | -0.03948 | -2.8506e-22 | 2.1494e-22
703.05 | 0.0678 | 85.4622 | 1.8287 | 0.08583 | 0.83571 | -0.044763 | -3.232e-22 | 1.768e-22
703.1 | 0.0664 | 85.3795 | 1.8287 | 0.08583 | 0.83571 | -0.042825 | -3.0921e-22 | 1.9079e-22
703.15 | 0.0656 | 84.5441 | 1.8287 | 0.085829 | 0.83571 | -0.023158 | -1.6721e-22 | 3.3279e-22
703.2 | 0.0687 | 85.7779 | 1.8287 | 0.085829 | 0.83571 | -0.052133 | -3.7641e-22 | 1.2359e-22
703.25 | 0.0638 | 85.8337 | 1.8287 | 0.085829 | 0.83571 | -0.053432 | -3.8579e-22 | 1.1421e-22
703.3 | 0.0715 | 85.68 | 1.8287 | 0.085828 | 0.83571 | -0.049845 | -3.5989e-22 | 1.4011e-22
703.35 | 0.0664 | 85.6434 | 1.8287 | 0.085828 | 0.83571 | -0.048989 | -3.5371e-22 | 1.4629e-22
703.4 | 0.0656 | 86.0583 | 1.8287 | 0.085827 | 0.83571 | -0.058653 | -4.2349e-22 | 7.651e-23
703.45 | 0.067 | 85.314 | 1.8287 | 0.085827 | 0.83571 | -0.041279 | -2.9804e-22 | 2.0196e-22
703.5 | 0.0659 | 85.4463 | 1.8287 | 0.085827 | 0.83571 | -0.044376 | -3.2041e-22 | 1.7959e-22
703.55 | 0.0687 | 85.9691 | 1.8287 | 0.085826 | 0.83571 | -0.056574 | -4.0848e-22 | 9.152e-23
703.6 | 0.0692 | 85.0458 | 1.8287 | 0.085826 | 0.83571 | -0.034977 | -2.5254e-22 | 2.4746e-22
703.65 | 0.0683 | 85.158 | 1.8287 | 0.085826 | 0.83571 | -0.037612 | -2.7157e-22 | 2.2843e-22
703.7 | 0.0669 | 85.0363 | 1.8287 | 0.085825 | 0.83572 | -0.03475 | -2.509e-22 | 2.491e-22
703.75 | 0.0671 | 85.36 | 1.8287 | 0.085825 | 0.83572 | -0.042347 | -3.0576e-22 | 1.9424e-22
703.8 | 0.0658 | 85.7637 | 1.8287 | 0.085825 | 0.83572 | -0.051782 | -3.7388e-22 | 1.2612e-22
703.85 | 0.0647 | 85.2912 | 1.8287 | 0.085824 | 0.83572 | -0.040732 | -2.9409e-22 | 2.0591e-22
703.9 | 0.0682 | 85.2897 | 1.8287 | 0.085824 | 0.83572 | -0.040695 | -2.9383e-22 | 2.0617e-22
703.95 | 0.0698 | 85.6997 | 1.8287 | 0.085823 | 0.83572 | -0.050284 | -3.6306e-22 | 1.3694e-22
704 | 0.0681 | 85.0891 | 1.8287 | 0.085823 | 0.83572 | -0.035982 | -2.598e-22 | 2.402e-22
704.05 | 0.0674 | 85.2372 | 1.8287 | 0.085823 | 0.83572 | -0.039459 | -2.849e-22 | 2.151e-22
704.1 | 0.0645 | 85.1729 | 1.8287 | 0.085822 | 0.83572 | -0.037948 | -2.7399e-22 | 2.2601e-22
704.15 | 0.0709 | 85.4252 | 1.8287 | 0.085822 | 0.83572 | -0.043862 | -3.1669e-22 | 1.8331e-22
704.2 | 0.0693 | 85.0464 | 1.8287 | 0.085822 | 0.83572 | -0.034972 | -2.525e-22 | 2.475e-22
704.25 | 0.0662 | 85.2447 | 1.8287 | 0.085821 | 0.83572 | -0.039628 | -2.8612e-22 | 2.1388e-22
704.3 | 0.0682 | 85.7437 | 1.8287 | 0.085821 | 0.83572 | -0.0513 | -3.704e-22 | 1.296e-22
704.35 | 0.064 | 85.5963 | 1.8287 | 0.085821 | 0.83572 | -0.047857 | -3.4554e-22 | 1.5446e-22
704.4 | 0.067 | 85.3791 | 1.8287 | 0.08582 | 0.83572 | -0.042774 | -3.0884e-22 | 1.9116e-22
704.45 | 0.0681 | 85.8682 | 1.8287 | 0.08582 | 0.83573 | -0.054197 | -3.9131e-22 | 1.0869e-22
704.5 | 0.0686 | 86.1354 | 1.8287 | 0.085819 | 0.83573 | -0.060409 | -4.3617e-22 | 6.3832e-23
704.55 | 0.0674 | 85.5713 | 1.8286 | 0.085819 | 0.83573 | -0.047267 | -3.4128e-22 | 1.5872e-22
704.6 | 0.0681 | 85.3044 | 1.8286 | 0.085819 | 0.83573 | -0.041017 | -2.9615e-22 | 2.0385e-22
704.65 | 0.0653 | 85.197 | 1.8286 | 0.085818 | 0.83573 | -0.038496 | -2.7795e-22 | 2.2205e-22
704.7 | 0.0668 | 86.0875 | 1.8286 | 0.085818 | 0.83573 | -0.05929 | -4.2809e-22 | 7.191e-23
704.75 | 0.0651 | 84.9731 | 1.8286 | 0.085818 | 0.83573 | -0.03323 | -2.3993e-22 | 2.6007e-22
704.8 | 0.0645 | 85.2821 | 1.8286 | 0.085817 | 0.83573 | -0.040488 | -2.9233e-22 | 2.0767e-22
704.85 | 0.0673 | 85.701 | 1.8286 | 0.085817 | 0.83573 | -0.050286 | -3.6308e-22 | 1.3692e-22
704.9 | 0.0671 | 84.8721 | 1.8286 | 0.085817 | 0.83573 | -0.030846 | -2.2272e-22 | 2.7728e-22
704.95 | 0.0654 | 85.1715 | 1.8286 | 0.085816 | 0.83573 | -0.037888 | -2.7356e-22 | 2.2644e-22
705 | 0.0666 | 85.0946 | 1.8286 | 0.085816 | 0.83573 | -0.03608 | -2.605e-22 | 2.395e-22
705.05 | 0.0661 | 85.4199 | 1.8286 | 0.085815 | 0.83573 | -0.043709 | -3.1559e-22 | 1.8441e-22
705.1 | 0.0662 | 85.6283 | 1.8286 | 0.085815 | 0.83573 | -0.048581 | -3.5076e-22 | 1.4924e-22
705.15 | 0.0635 | 85.7526 | 1.8286 | 0.085815 | 0.83573 | -0.05148 | -3.717e-22 | 1.283e-22
705.2 | 0.0716 | 85.1804 | 1.8286 | 0.085814 | 0.83574 | -0.038089 | -2.7501e-22 | 2.2499e-22
705.25 | 0.0653 | 85.2572 | 1.8286 | 0.085814 | 0.83574 | -0.03989 | -2.8801e-22 | 2.1199e-22
705.3 | 0.0677 | 85.4162 | 1.8286 | 0.085814 | 0.83574 | -0.043614 | -3.1491e-22 | 1.8509e-22
705.35 | 0.071 | 85.2966 | 1.8286 | 0.085813 | 0.83574 | -0.040811 | -2.9466e-22 | 2.0534e-22
705.4 | 0.0727 | 85.9543 | 1.8286 | 0.085813 | 0.83574 | -0.056171 | -4.0557e-22 | 9.4431e-23
705.45 | 0.0696 | 85.9612 | 1.8286 | 0.085813 | 0.83574 | -0.05633 | -4.0672e-22 | 9.3284e-23
705.5 | 0.0661 | 86.1233 | 1.8286 | 0.085812 | 0.83574 | -0.060097 | -4.3391e-22 | 6.609e-23
705.55 | 0.0685 | 85.097 | 1.8286 | 0.085812 | 0.83574 | -0.036119 | -2.6078e-22 | 2.3922e-22
705.6 | 0.07 | 86.037 | 1.8286 | 0.085811 | 0.83574 | -0.058088 | -4.1941e-22 | 8.059e-23
705.65 | 0.0661 | 85.0801 | 1.8286 | 0.085811 | 0.83574 | -0.035718 | -2.5789e-22 | 2.4211e-22
705.7 | 0.0693 | 85.7684 | 1.8286 | 0.085811 | 0.83574 | -0.051832 | -3.7423e-22 | 1.2577e-22
705.75 | 0.0701 | 85.8062 | 1.8286 | 0.08581 | 0.83574 | -0.052711 | -3.8059e-22 | 1.1941e-22
705.8 | 0.0655 | 84.6671 | 1.8286 | 0.08581 | 0.83574 | -0.025981 | -1.8759e-22 | 3.1241e-22
705.85 | 0.0725 | 84.7725 | 1.8286 | 0.08581 | 0.83574 | -0.028468 | -2.0554e-22 | 2.9446e-22
705.9 | 0.0658 | 84.9174 | 1.8286 | 0.085809 | 0.83574 | -0.031882 | -2.3019e-22 | 2.6981e-22
705.95 | 0.0669 | 85.4452 | 1.8286 | 0.085809 | 0.83575 | -0.044273 | -3.1966e-22 | 1.8034e-22
706 | 0.0688 | 84.8997 | 1.8286 | 0.085809 | 0.83575 | -0.031462 | -2.2716e-22 | 2.7284e-22
706.05 | 0.0693 | 84.674 | 1.8286 | 0.085808 | 0.83575 | -0.026136 | -1.8871e-22 | 3.1129e-22
706.1 | 0.0692 | 84.8892 | 1.8286 | 0.085808 | 0.83575 | -0.031211 | -2.2535e-22 | 2.7465e-22
706.15 | 0.0659 | 85.0501 | 1.8286 | 0.085807 | 0.83575 | -0.034997 | -2.5269e-22 | 2.4731e-22
706.2 | 0.0696 | 85.1195 | 1.8286 | 0.085807 | 0.83575 | -0.036627 | -2.6445e-22 | 2.3555e-22
706.25 | 0.0683 | 84.9386 | 1.8286 | 0.085807 | 0.83575 | -0.03237 | -2.3372e-22 | 2.6628e-22
706.3 | 0.068 | 85.5274 | 1.8286 | 0.085806 | 0.83575 | -0.046185 | -3.3346e-22 | 1.6654e-22
706.35 | 0.0669 | 85.8056 | 1.8286 | 0.085806 | 0.83575 | -0.052678 | -3.8035e-22 | 1.1965e-22
706.4 | 0.0663 | 85.5275 | 1.8286 | 0.085806 | 0.83575 | -0.046184 | -3.3346e-22 | 1.6654e-22
706.45 | 0.0694 | 84.8822 | 1.8286 | 0.085805 | 0.83575 | -0.031035 | -2.2408e-22 | 2.7592e-22
706.5 | 0.0702 | 85.4517 | 1.8286 | 0.085805 | 0.83575 | -0.044408 | -3.2063e-22 | 1.7937e-22
706.55 | 0.063 | 85.3569 | 1.8286 | 0.085805 | 0.83575 | -0.042186 | -3.0459e-22 | 1.9541e-22
706.6 | 0.0681 | 84.959 | 1.8285 | 0.085804 | 0.83575 | -0.032839 | -2.3711e-22 | 2.6289e-22
706.65 | 0.0663 | 84.8567 | 1.8285 | 0.085804 | 0.83575 | -0.030428 | -2.197e-22 | 2.803e-22
706.7 | 0.0676 | 85.2265 | 1.8285 | 0.085804 | 0.83576 | -0.039123 | -2.8248e-22 | 2.1752e-22
706.75 | 0.0671 | 85.4132 | 1.8285 | 0.085803 | 0.83576 | -0.043498 | -3.1407e-22 | 1.8593e-22
706.8 | 0.0705 | 85.6596 | 1.8285 | 0.085803 | 0.83576 | -0.049258 | -3.5565e-22 | 1.4435e-22
706.85 | 0.0669 | 85.0035 | 1.8285 | 0.085802 | 0.83576 | -0.033879 | -2.4461e-22 | 2.5539e-22
706.9 | 0.0659 | 85.7329 | 1.8285 | 0.085802 | 0.83576 | -0.050966 | -3.6798e-22 | 1.3202e-22
706.95 | 0.069 | 85.198 | 1.8285 | 0.085802 | 0.83576 | -0.038447 | -2.7759e-22 | 2.2241e-22
707 | 0.0679 | 85.8531 | 1.8285 | 0.085801 | 0.83576 | -0.053765 | -3.8819e-22 | 1.1181e-22
707.05 | 0.0704 | 85.3023 | 1.8285 | 0.085801 | 0.83576 | -0.04089 | -2.9524e-22 | 2.0476e-22
707.1 | 0.0679 | 85.1996 | 1.8285 | 0.085801 | 0.83576 | -0.038479 | -2.7783e-22 | 2.2217e-22
707.15 | 0.0738 | 85.2511 | 1.8285 | 0.0858 | 0.83576 | -0.039686 | -2.8654e-22 | 2.1346e-22
707.2 | 0.0706 | 85.7703 | 1.8285 | 0.0858 | 0.83576 | -0.051828 | -3.7421e-22 | 1.2579e-22
707.25 | 0.0691 | 84.3101 | 1.8285 | 0.0858 | 0.83576 | -0.017485 | -1.2624e-22 | 3.7376e-22
707.3 | 0.0681 | 85.4445 | 1.8285 | 0.085799 | 0.83576 | -0.044214 | -3.1923e-22 | 1.8077e-22
707.35 | 0.0712 | 85.4219 | 1.8285 | 0.085799 | 0.83576 | -0.043683 | -3.154e-22 | 1.846e-22
707.4 | 0.0651 | 85.5464 | 1.8285 | 0.085798 | 0.83576 | -0.046594 | -3.3642e-22 | 1.6358e-22
707.45 | 0.0663 | 85.1854 | 1.8285 | 0.085798 | 0.83577 | -0.038135 | -2.7534e-22 | 2.2466e-22
707.5 | 0.0704 | 84.8305 | 1.8285 | 0.085798 | 0.83577 | -0.029784 | -2.1504e-22 | 2.8496e-22
707.55 | 0.068 | 85.1994 | 1.8285 | 0.085797 | 0.83577 | -0.038461 | -2.7769e-22 | 2.2231e-22
707.6 | 0.0639 | 84.671 | 1.8285 | 0.085797 | 0.83577 | -0.026017 | -1.8785e-22 | 3.1215e-22
707.65 | 0.0707 | 85.2921 | 1.8285 | 0.085797 | 0.83577 | -0.040632 | -2.9337e-22 | 2.0663e-22
707.7 | 0.0704 | 85.5497 | 1.8285 | 0.085796 | 0.83577 | -0.046662 | -3.3691e-22 | 1.6309e-22
707.75 | 0.0656 | 85.8038 | 1.8285 | 0.085796 | 0.83577 | -0.052592 | -3.7973e-22 | 1.2027e-22
707.8 | 0.0724 | 85.2638 | 1.8285 | 0.085796 | 0.83577 | -0.039964 | -2.8855e-22 | 2.1145e-22
707.85 | 0.0677 | 86.0207 | 1.8285 | 0.085795 | 0.83577 | -0.057638 | -4.1616e-22 | 8.3839e-23
707.9 | 0.0635 | 86.1961 | 1.8285 | 0.085795 | 0.83577 | -0.061711 | -4.4556e-22 | 5.4435e-23
707.95 | 0.0649 | 85.3098 | 1.8285 | 0.085795 | 0.83577 | -0.041038 | -2.963e-22 | 2.037e-22
708 | 0.0663 | 84.8516 | 1.8285 | 0.085794 | 0.83577 | -0.030265 | -2.1852e-22 | 2.8148e-22
708.05 | 0.0687 | 85.4406 | 1.8285 | 0.085794 | 0.83577 | -0.044099 | -3.184e-22 | 1.816e-22
708.1 | 0.0698 | 85.1306 | 1.8285 | 0.085793 | 0.83577 | -0.036828 | -2.659e-22 | 2.341e-22
708.15 | 0.0681 | 86.1806 | 1.8285 | 0.085793 | 0.83577 | -0.061343 | -4.4291e-22 | 5.7089e-23
708.2 | 0.0696 | 85.2382 | 1.8285 | 0.085793 | 0.83577 | -0.039351 | -2.8412e-22 | 2.1588e-22
708.25 | 0.0667 | 84.3767 | 1.8285 | 0.085792 | 0.83578 | -0.019032 | -1.3742e-22 | 3.6258e-22
708.3 | 0.0654 | 84.8091 | 1.8285 | 0.085792 | 0.83578 | -0.029254 | -2.1122e-22 | 2.8878e-22
708.35 | 0.0668 | 85.2445 | 1.8285 | 0.085792 | 0.83578 | -0.039494 | -2.8515e-22 | 2.1485e-22
708.4 | 0.0672 | 84.9167 | 1.8285 | 0.085791 | 0.83578 | -0.031787 | -2.2951e-22 | 2.7049e-22
708.45 | 0.0708 | 85.5563 | 1.8285 | 0.085791 | 0.83578 | -0.046793 | -3.3785e-22 | 1.6215e-22
708.5 | 0.0661 | 85.1577 | 1.8285 | 0.085791 | 0.83578 | -0.037452 | -2.7041e-22 | 2.2959e-22
708.55 | 0.0681 | 85.4325 | 1.8285 | 0.08579 | 0.83578 | -0.043894 | -3.1692e-22 | 1.8308e-22
708.6 | 0.0693 | 85.043 | 1.8285 | 0.08579 | 0.83578 | -0.034753 | -2.5092e-22 | 2.4908e-22
708.65 | 0.0673 | 85.5675 | 1.8284 | 0.085789 | 0.83578 | -0.047048 | -3.397e-22 | 1.603e-22
708.7 | 0.0718 | 85.7226 | 1.8284 | 0.085789 | 0.83578 | -0.050669 | -3.6584e-22 | 1.3416e-22
708.75 | 0.0703 | 85.0143 | 1.8284 | 0.085789 | 0.83578 | -0.034073 | -2.4602e-22 | 2.5398e-22
708.8 | 0.0706 | 85.7534 | 1.8284 | 0.085788 | 0.83578 | -0.051384 | -3.71e-22 | 1.29e-22
708.85 | 0.068 | 85.0703 | 1.8284 | 0.085788 | 0.83578 | -0.035387 | -2.555e-22 | 2.445e-22
708.9 | 0.0682 | 84.9359 | 1.8284 | 0.085788 | 0.83578 | -0.032223 | -2.3266e-22 | 2.6734e-22
708.95 | 0.0685 | 85.3653 | 1.8284 | 0.085787 | 0.83578 | -0.042307 | -3.0547e-22 | 1.9453e-22
709 | 0.0673 | 85.2687 | 1.8284 | 0.085787 | 0.83579 | -0.040041 | -2.8911e-22 | 2.1089e-22
709.05 | 0.0604 | 85.7691 | 1.8284 | 0.085787 | 0.83579 | -0.051742 | -3.7359e-22 | 1.2641e-22
709.1 | 0.0668 | 84.8706 | 1.8284 | 0.085786 | 0.83579 | -0.030679 | -2.2151e-22 | 2.7849e-22
709.15 | 0.0678 | 85.0021 | 1.8284 | 0.085786 | 0.83579 | -0.033774 | -2.4385e-22 | 2.5615e-22
709.2 | 0.0682 | 85.6247 | 1.8284 | 0.085786 | 0.83579 | -0.048368 | -3.4923e-22 | 1.5077e-22
709.25 | 0.0679 | 85.3578 | 1.8284 | 0.085785 | 0.83579 | -0.042122 | -3.0413e-22 | 1.9587e-22
709.3 | 0.0706 | 85.4513 | 1.8284 | 0.085785 | 0.83579 | -0.04431 | -3.1993e-22 | 1.8007e-22
709.35 | 0.0678 | 85.3314 | 1.8284 | 0.085784 | 0.83579 | -0.0415 | -2.9964e-22 | 2.0036e-22
709.4 | 0.0687 | 85.8573 | 1.8284 | 0.085784 | 0.83579 | -0.053787 | -3.8835e-22 | 1.1165e-22
709.45 | 0.0671 | 85.3421 | 1.8284 | 0.085784 | 0.83579 | -0.041748 | -3.0143e-22 | 1.9857e-22
709.5 | 0.066 | 85.0595 | 1.8284 | 0.085783 | 0.83579 | -0.035113 | -2.5352e-22 | 2.4648e-22
709.55 | 0.0632 | 85.7677 | 1.8284 | 0.085783 | 0.83579 | -0.051694 | -3.7324e-22 | 1.2676e-22
709.6 | 0.0652 | 85.913 | 1.8284 | 0.085783 | 0.83579 | -0.055078 | -3.9767e-22 | 1.0233e-22
709.65 | 0.0684 | 85.6304 | 1.8284 | 0.085782 | 0.83579 | -0.048487 | -3.5008e-22 | 1.4992e-22
709.7 | 0.0715 | 85.9946 | 1.8284 | 0.085782 | 0.83579 | -0.056973 | -4.1136e-22 | 8.8639e-23
709.75 | 0.0679 | 85.201 | 1.8284 | 0.085782 | 0.8358 | -0.038429 | -2.7747e-22 | 2.2253e-22
709.8 | 0.0751 | 85.4382 | 1.8284 | 0.085781 | 0.8358 | -0.043988 | -3.176e-22 | 1.824e-22
709.85 | 0.0694 | 85.4291 | 1.8284 | 0.085781 | 0.8358 | -0.043773 | -3.1605e-22 | 1.8395e-22
709.9 | 0.0714 | 84.2946 | 1.8284 | 0.085781 | 0.8358 | -0.017034 | -1.2299e-22 | 3.7701e-22
709.95 | 0.0642 | 85.1204 | 1.8284 | 0.08578 | 0.8358 | -0.03653 | -2.6376e-22 | 2.3624e-22
710 | 0.0747 | 84.7828 | 1.8284 | 0.08578 | 0.8358 | -0.028581 | -2.0636e-22 | 2.9364e-22
710.05 | 0.0658 | 85.4659 | 1.8284 | 0.085779 | 0.8358 | -0.044629 | -3.2223e-22 | 1.7777e-22
710.1 | 0.0732 | 86.0141 | 1.8284 | 0.085779 | 0.8358 | -0.057414 | -4.1455e-22 | 8.5455e-23
710.15 | 0.0703 | 85.5796 | 1.8284 | 0.085779 | 0.8358 | -0.047284 | -3.414e-22 | 1.586e-22
710.2 | 0.0692 | 85.1555 | 1.8284 | 0.085778 | 0.8358 | -0.037347 | -2.6965e-22 | 2.3035e-22
710.25 | 0.0742 | 85.2027 | 1.8284 | 0.085778 | 0.8358 | -0.038454 | -2.7764e-22 | 2.2236e-22
710.3 | 0.0654 | 85.4489 | 1.8284 | 0.085778 | 0.8358 | -0.044223 | -3.193e-22 | 1.807e-22
710.35 | 0.0697 | 85.0918 | 1.8284 | 0.085777 | 0.8358 | -0.035846 | -2.5881e-22 | 2.4119e-22
710.4 | 0.0725 | 84.7536 | 1.8284 | 0.085777 | 0.8358 | -0.027879 | -2.0129e-22 | 2.9871e-22
710.45 | 0.0701 | 85.2082 | 1.8284 | 0.085777 | 0.8358 | -0.038576 | -2.7853e-22 | 2.2147e-22
710.5 | 0.0686 | 84.4695 | 1.8284 | 0.085776 | 0.8358 | -0.021161 | -1.5278e-22 | 3.4722e-22
710.55 | 0.065 | 85.1815 | 1.8284 | 0.085776 | 0.83581 | -0.037947 | -2.7398e-22 | 2.2602e-22
710.6 | 0.0646 | 85.6562 | 1.8284 | 0.085776 | 0.83581 | -0.04906 | -3.5422e-22 | 1.4578e-22
710.65 | 0.0694 | 85.4445 | 1.8284 | 0.085775 | 0.83581 | -0.044109 | -3.1848e-22 | 1.8152e-22
710.7 | 0.0718 | 84.8754 | 1.8283 | 0.085775 | 0.83581 | -0.030742 | -2.2196e-22 | 2.7804e-22
710.75 | 0.066 | 84.931 | 1.8283 | 0.085775 | 0.83581 | -0.03205 | -2.3141e-22 | 2.6859e-22
710.8 | 0.0681 | 85.0951 | 1.8283 | 0.085774 | 0.83581 | -0.035909 | -2.5927e-22 | 2.4073e-22
710.85 | 0.07 | 84.619 | 1.8283 | 0.085774 | 0.83581 | -0.024686 | -1.7824e-22 | 3.2176e-22
710.9 | 0.0723 | 85.4871 | 1.8283 | 0.085773 | 0.83581 | -0.045098 | -3.2562e-22 | 1.7438e-22
710.95 | 0.0659 | 85.1124 | 1.8283 | 0.085773 | 0.83581 | -0.036311 | -2.6217e-22 | 2.3783e-22
711 | 0.0732 | 85.2701 | 1.8283 | 0.085773 | 0.83581 | -0.040012 | -2.8889e-22 | 2.1111e-22
711.05 | 0.0683 | 84.4984 | 1.8283 | 0.085772 | 0.83581 | -0.021828 | -1.576e-22 | 3.424e-22
711.1 | 0.0683 | 84.9943 | 1.8283 | 0.085772 | 0.83581 | -0.033529 | -2.4209e-22 | 2.5791e-22
711.15 | 0.0644 | 84.6982 | 1.8283 | 0.085772 | 0.83581 | -0.026548 | -1.9168e-22 | 3.0832e-22
711.2 | 0.0672 | 84.8046 | 1.8283 | 0.085771 | 0.83581 | -0.029057 | -2.098e-22 | 2.902e-22
711.25 | 0.0696 | 84.6068 | 1.8283 | 0.085771 | 0.83581 | -0.024386 | -1.7607e-22 | 3.2393e-22
711.3 | 0.0699 | 84.9896 | 1.8283 | 0.085771 | 0.83582 | -0.033413 | -2.4125e-22 | 2.5875e-22
711.35 | 0.0696 | 84.8943 | 1.8283 | 0.08577 | 0.83582 | -0.031167 | -2.2503e-22 | 2.7497e-22
711.4 | 0.0671 | 84.5898 | 1.8283 | 0.08577 | 0.83582 | -0.023979 | -1.7313e-22 | 3.2687e-22
711.45 | 0.072 | 85.4928 | 1.8283 | 0.08577 | 0.83582 | -0.045214 | -3.2646e-22 | 1.7354e-22
711.5 | 0.0676 | 85.2341 | 1.8283 | 0.085769 | 0.83582 | -0.039152 | -2.8268e-22 | 2.1732e-22
711.55 | 0.0746 | 85.1537 | 1.8283 | 0.085769 | 0.83582 | -0.037263 | -2.6904e-22 | 2.3096e-22
711.6 | 0.0668 | 85.2514 | 1.8283 | 0.085768 | 0.83582 | -0.039555 | -2.8559e-22 | 2.1441e-22
711.65 | 0.0704 | 85.4338 | 1.8283 | 0.085768 | 0.83582 | -0.043827 | -3.1644e-22 | 1.8356e-22
711.7 | 0.0712 | 85.6764 | 1.8283 | 0.085768 | 0.83582 | -0.049497 | -3.5738e-22 | 1.4262e-22
711.75 | 0.0662 | 85.0797 | 1.8283 | 0.085767 | 0.83582 | -0.035518 | -2.5645e-22 | 2.4355e-22
711.8 | 0.0695 | 85.1104 | 1.8283 | 0.085767 | 0.83582 | -0.036238 | -2.6164e-22 | 2.3836e-22
711.85 | 0.0677 | 84.5359 | 1.8283 | 0.085767 | 0.83582 | -0.02269 | -1.6383e-22 | 3.3617e-22
711.9 | 0.0694 | 85.8728 | 1.8283 | 0.085766 | 0.83582 | -0.05407 | -3.904e-22 | 1.096e-22
711.95 | 0.0696 | 84.8388 | 1.8283 | 0.085766 | 0.83582 | -0.029841 | -2.1546e-22 | 2.8454e-22
712 | 0.0733 | 84.8301 | 1.8283 | 0.085766 | 0.83582 | -0.029634 | -2.1396e-22 | 2.8604e-22
712.05 | 0.0672 | 84.4043 | 1.8283 | 0.085765 | 0.83583 | -0.019568 | -1.4129e-22 | 3.5871e-22
712.1 | 0.0688 | 85.2713 | 1.8283 | 0.085765 | 0.83583 | -0.040006 | -2.8885e-22 | 2.1115e-22
712.15 | 0.0713 | 85.145 | 1.8283 | 0.085765 | 0.83583 | -0.03704 | -2.6744e-22 | 2.3256e-22
712.2 | 0.0684 | 84.9877 | 1.8283 | 0.085764 | 0.83583 | -0.03334 | -2.4072e-22 | 2.5928e-22
712.25 | 0.0702 | 85.0652 | 1.8283 | 0.085764 | 0.83583 | -0.035161 | -2.5387e-22 | 2.4613e-22
712.3 | 0.0709 | 84.8715 | 1.8283 | 0.085764 | 0.83583 | -0.0306 | -2.2094e-22 | 2.7906e-22
712.35 | 0.0667 | 84.9097 | 1.8283 | 0.085763 | 0.83583 | -0.031499 | -2.2743e-22 | 2.7257e-22
712.4 | 0.0712 | 85.3277 | 1.8283 | 0.085763 | 0.83583 | -0.041319 | -2.9833e-22 | 2.0167e-22
712.45 | 0.0651 | 85.2641 | 1.8283 | 0.085762 | 0.83583 | -0.039826 | -2.8755e-22 | 2.1245e-22
712.5 | 0.0713 | 84.8904 | 1.8283 | 0.085762 | 0.83583 | -0.03104 | -2.2411e-22 | 2.7589e-22
712.55 | 0.0702 | 85.3883 | 1.8283 | 0.085762 | 0.83583 | -0.042734 | -3.0855e-22 | 1.9145e-22
712.6 | 0.069 | 84.834 | 1.8283 | 0.085761 | 0.83583 | -0.029707 | -2.1449e-22 | 2.8551e-22
712.65 | 0.0712 | 84.0749 | 1.8283 | 0.085761 | 0.83583 | -0.011729 | -8.4687e-23 | 4.1531e-22
712.7 | 0.0689 | 85.4077 | 1.8283 | 0.085761 | 0.83583 | -0.043184 | -3.118e-22 | 1.882e-22
712.75 | 0.07 | 84.6718 | 1.8282 | 0.08576 | 0.83583 | -0.025875 | -1.8682e-22 | 3.1318e-22
712.8 | 0.0677 | 84.9364 | 1.8282 | 0.08576 | 0.83583 | -0.032114 | -2.3187e-22 | 2.6813e-22
712.85 | 0.0746 | 84.8846 | 1.8282 | 0.08576 | 0.83584 | -0.030892 | -2.2305e-22 | 2.7695e-22
712.9 | 0.0681 | 84.241 | 1.8282 | 0.085759 | 0.83584 | -0.015669 | -1.1313e-22 | 3.8687e-22
712.95 | 0.0707 | 84.5202 | 1.8282 | 0.085759 | 0.83584 | -0.022285 | -1.609e-22 | 3.391e-22
713 | 0.0716 | 85.4949 | 1.8282 | 0.085759 | 0.83584 | -0.045216 | -3.2647e-22 | 1.7353e-22
713.05 | 0.073 | 85.458 | 1.8282 | 0.085758 | 0.83584 | -0.044351 | -3.2022e-22 | 1.7978e-22
713.1 | 0.0709 | 84.9607 | 1.8282 | 0.085758 | 0.83584 | -0.032677 | -2.3593e-22 | 2.6407e-22
713.15 | 0.0682 | 85.286 | 1.8282 | 0.085758 | 0.83584 | -0.040318 | -2.9111e-22 | 2.0889e-22
713.2 | 0.0711 | 84.5357 | 1.8282 | 0.085757 | 0.83584 | -0.022644 | -1.6349e-22 | 3.3651e-22
713.25 | 0.0701 | 85.2089 | 1.8282 | 0.085757 | 0.83584 | -0.038506 | -2.7802e-22 | 2.2198e-22
713.3 | 0.0713 | 84.7003 | 1.8282 | 0.085757 | 0.83584 | -0.026531 | -1.9156e-22 | 3.0844e-22
713.35 | 0.0707 | 84.7068 | 1.8282 | 0.085756 | 0.83584 | -0.026683 | -1.9266e-22 | 3.0734e-22
713.4 | 0.0718 | 85.2001 | 1.8282 | 0.085756 | 0.83584 | -0.038295 | -2.765e-22 | 2.235e-22
713.45 | 0.0651 | 83.4774 | 1.8282 | 0.085755 | 0.83584 | 0.0025598 | 1.8482e-23 | 5.1848e-22
713.5 | 0.0689 | 84.7371 | 1.8282 | 0.085755 | 0.83584 | -0.027394 | -1.9779e-22 | 3.0221e-22
713.55 | 0.0737 | 85.1766 | 1.8282 | 0.085755 | 0.83584 | -0.037739 | -2.7248e-22 | 2.2752e-22
713.6 | 0.0696 | 85.0694 | 1.8282 | 0.085754 | 0.83585 | -0.035219 | -2.5429e-22 | 2.4571e-22
713.65 | 0.0742 | 84.537 | 1.8282 | 0.085754 | 0.83585 | -0.022661 | -1.6362e-22 | 3.3638e-22
713.7 | 0.0716 | 85.2107 | 1.8282 | 0.085754 | 0.83585 | -0.038535 | -2.7823e-22 | 2.2177e-22
713.75 | 0.0719 | 84.764 | 1.8282 | 0.085753 | 0.83585 | -0.028021 | -2.0232e-22 | 2.9768e-22
713.8 | 0.073 | 84.8051 | 1.8282 | 0.085753 | 0.83585 | -0.028989 | -2.0931e-22 | 2.9069e-22
713.85 | 0.0721 | 85.0753 | 1.8282 | 0.085753 | 0.83585 | -0.03535 | -2.5523e-22 | 2.4477e-22
713.9 | 0.0697 | 85.0495 | 1.8282 | 0.085752 | 0.83585 | -0.034741 | -2.5084e-22 | 2.4916e-22
713.95 | 0.0713 | 83.9789 | 1.8282 | 0.085752 | 0.83585 | -0.0094041 | -6.79e-23 | 4.321e-22
714 | 0.0708 | 84.525 | 1.8282 | 0.085752 | 0.83585 | -0.022366 | -1.6149e-22 | 3.3851e-22
714.05 | 0.0726 | 84.9082 | 1.8282 | 0.085751 | 0.83585 | -0.031411 | -2.268e-22 | 2.732e-22
714.1 | 0.0717 | 84.4951 | 1.8282 | 0.085751 | 0.83585 | -0.021655 | -1.5636e-22 | 3.4364e-22
714.15 | 0.0751 | 84.6418 | 1.8282 | 0.085751 | 0.83585 | -0.025123 | -1.814e-22 | 3.186e-22
714.2 | 0.0692 | 85.1103 | 1.8282 | 0.08575 | 0.83585 | -0.036161 | -2.6109e-22 | 2.3891e-22
714.25 | 0.0713 | 84.9335 | 1.8282 | 0.08575 | 0.83585 | -0.032001 | -2.3105e-22 | 2.6895e-22
714.3 | 0.0703 | 84.531 | 1.8282 | 0.085749 | 0.83585 | -0.022499 | -1.6245e-22 | 3.3755e-22
714.35 | 0.0736 | 85.1372 | 1.8282 | 0.085749 | 0.83585 | -0.036789 | -2.6562e-22 | 2.3438e-22
714.4 | 0.0712 | 84.6058 | 1.8282 | 0.085749 | 0.83586 | -0.024265 | -1.752e-22 | 3.248e-22
714.45 | 0.0736 | 85.3196 | 1.8282 | 0.085748 | 0.83586 | -0.041066 | -2.9651e-22 | 2.0349e-22
714.5 | 0.0676 | 85.1591 | 1.8282 | 0.085748 | 0.83586 | -0.037299 | -2.693e-22 | 2.307e-22
714.55 | 0.0719 | 85.2555 | 1.8282 | 0.085748 | 0.83586 | -0.03956 | -2.8563e-22 | 2.1437e-22
714.6 | 0.072 | 85.2547 | 1.8282 | 0.085747 | 0.83586 | -0.03954 | -2.8548e-22 | 2.1452e-22
714.65 | 0.0725 | 84.1412 | 1.8282 | 0.085747 | 0.83586 | -0.013244 | -9.5626e-23 | 4.0437e-22
714.7 | 0.0683 | 84.5521 | 1.8282 | 0.085747 | 0.83586 | -0.022986 | -1.6596e-22 | 3.3404e-22
714.75 | 0.0754 | 84.9296 | 1.8282 | 0.085746 | 0.83586 | -0.031894 | -2.3028e-22 | 2.6972e-22
714.8 | 0.0727 | 84.3298 | 1.8282 | 0.085746 | 0.83586 | -0.017718 | -1.2792e-22 | 3.7208e-22
714.85 | 0.0691 | 85.1187 | 1.8281 | 0.085746 | 0.83586 | -0.036339 | -2.6237e-22 | 2.3763e-22
714.9 | 0.0757 | 84.8692 | 1.8281 | 0.085745 | 0.83586 | -0.030466 | -2.1997e-22 | 2.8003e-22
714.95 | 0.0757 | 84.1057 | 1.8281 | 0.085745 | 0.83586 | -0.012391 | -8.9466e-23 | 4.1053e-22
715 | 0.0703 | 84.6241 | 1.8281 | 0.085745 | 0.83586 | -0.024679 | -1.7819e-22 | 3.2181e-22
715.05 | 0.0685 | 84.6202 | 1.8281 | 0.085744 | 0.83586 | -0.024585 | -1.7751e-22 | 3.2249e-22
715.1 | 0.0741 | 84.9564 | 1.8281 | 0.085744 | 0.83586 | -0.032514 | -2.3476e-22 | 2.6524e-22
715.15 | 0.0729 | 84.6616 | 1.8281 | 0.085744 | 0.83586 | -0.02556 | -1.8455e-22 | 3.1545e-22
715.2 | 0.0717 | 84.7981 | 1.8281 | 0.085743 | 0.83587 | -0.028781 | -2.078e-22 | 2.922e-22
715.25 | 0.0677 | 84.4689 | 1.8281 | 0.085743 | 0.83587 | -0.021 | -1.5162e-22 | 3.4838e-22
715.3 | 0.0679 | 84.6456 | 1.8281 | 0.085742 | 0.83587 | -0.025178 | -1.8179e-22 | 3.1821e-22
715.35 | 0.0756 | 84.6181 | 1.8281 | 0.085742 | 0.83587 | -0.024527 | -1.7709e-22 | 3.2291e-22
715.4 | 0.0736 | 83.9003 | 1.8281 | 0.085742 | 0.83587 | -0.007487 | -5.4058e-23 | 4.4594e-22
715.45 | 0.0754 | 84.6252 | 1.8281 | 0.085741 | 0.83587 | -0.024691 | -1.7828e-22 | 3.2172e-22
715.5 | 0.0733 | 84.0175 | 1.8281 | 0.085741 | 0.83587 | -0.010276 | -7.4193e-23 | 4.2581e-22
715.55 | 0.0711 | 84.1762 | 1.8281 | 0.085741 | 0.83587 | -0.014048 | -1.0143e-22 | 3.9857e-22
715.6 | 0.0733 | 84.718 | 1.8281 | 0.08574 | 0.83587 | -0.026879 | -1.9407e-22 | 3.0593e-22
715.65 | 0.0734 | 84.2574 | 1.8281 | 0.08574 | 0.83587 | -0.015974 | -1.1533e-22 | 3.8467e-22
715.7 | 0.0684 | 84.3907 | 1.8281 | 0.08574 | 0.83587 | -0.019134 | -1.3815e-22 | 3.6185e-22
715.75 | 0.0733 | 84.4826 | 1.8281 | 0.085739 | 0.83587 | -0.021309 | -1.5386e-22 | 3.4614e-22
715.8 | 0.0744 | 85.1011 | 1.8281 | 0.085739 | 0.83587 | -0.035896 | -2.5918e-22 | 2.4082e-22
715.85 | 0.075 | 84.6218 | 1.8281 | 0.085739 | 0.83587 | -0.024599 | -1.7761e-22 | 3.2239e-22
715.9 | 0.0758 | 84.0929 | 1.8281 | 0.085738 | 0.83587 | -0.012058 | -8.7059e-23 | 4.1294e-22
715.95 | 0.0759 | 84.2115 | 1.8281 | 0.085738 | 0.83588 | -0.014875 | -1.074e-22 | 3.926e-22
716 | 0.0758 | 84.4268 | 1.8281 | 0.085738 | 0.83588 | -0.01998 | -1.4426e-22 | 3.5574e-22
716.05 | 0.0707 | 84.3561 | 1.8281 | 0.085737 | 0.83588 | -0.018303 | -1.3215e-22 | 3.6785e-22
716.1 | 0.0761 | 84.2987 | 1.8281 | 0.085737 | 0.83588 | -0.01694 | -1.2231e-22 | 3.7769e-22
716.15 | 0.0707 | 84.2952 | 1.8281 | 0.085737 | 0.83588 | -0.016856 | -1.217e-22 | 3.783e-22
716.2 | 0.0731 | 83.8836 | 1.8281 | 0.085736 | 0.83588 | -0.0070645 | -5.1007e-23 | 4.4899e-22
716.25 | 0.0724 | 84.7856 | 1.8281 | 0.085736 | 0.83588 | -0.028454 | -2.0544e-22 | 2.9456e-22
716.3 | 0.0753 | 84.4498 | 1.8281 | 0.085736 | 0.83588 | -0.020516 | -1.4813e-22 | 3.5187e-22
716.35 | 0.0765 | 83.8992 | 1.8281 | 0.085735 | 0.83588 | -0.0074318 | -5.3659e-23 | 4.4634e-22
716.4 | 0.074 | 84.321 | 1.8281 | 0.085735 | 0.83588 | -0.01746 | -1.2607e-22 | 3.7393e-22
716.45 | 0.0759 | 84.8467 | 1.8281 | 0.085734 | 0.83588 | -0.029889 | -2.158e-22 | 2.842e-22
716.5 | 0.0718 | 84.2644 | 1.8281 | 0.085734 | 0.83588 | -0.016114 | -1.1635e-22 | 3.8365e-22
716.55 | 0.0762 | 83.8237 | 1.8281 | 0.085734 | 0.83588 | -0.0056251 | -4.0615e-23 | 4.5939e-22
716.6 | 0.073 | 85.0541 | 1.8281 | 0.085733 | 0.83588 | -0.034767 | -2.5103e-22 | 2.4897e-22
716.65 | 0.0756 | 83.96 | 1.8281 | 0.085733 | 0.83588 | -0.0088715 | -6.4054e-23 | 4.3595e-22
716.7 | 0.0715 | 83.8313 | 1.8281 | 0.085733 | 0.83588 | -0.0058019 | -4.1891e-23 | 4.5811e-22
716.75 | 0.0729 | 84.4345 | 1.8281 | 0.085732 | 0.83589 | -0.02014 | -1.4541e-22 | 3.5459e-22
716.8 | 0.073 | 84.211 | 1.8281 | 0.085732 | 0.83589 | -0.014837 | -1.0713e-22 | 3.9287e-22
716.85 | 0.074 | 84.5423 | 1.8281 | 0.085732 | 0.83589 | -0.022688 | -1.6382e-22 | 3.3618e-22
716.9 | 0.0718 | 84.6384 | 1.8281 | 0.085731 | 0.83589 | -0.024959 | -1.8021e-22 | 3.1979e-22
716.95 | 0.0774 | 84.6357 | 1.828 | 0.085731 | 0.83589 | -0.024894 | -1.7974e-22 | 3.2026e-22
717 | 0.0777 | 83.6076 | 1.828 | 0.085731 | 0.83589 | -0.00044875 | -3.24e-24 | 4.9676e-22
717.05 | 0.0742 | 84.2752 | 1.828 | 0.08573 | 0.83589 | -0.016354 | -1.1808e-22 | 3.8192e-22
717.1 | 0.0766 | 83.9138 | 1.828 | 0.08573 | 0.83589 | -0.007757 | -5.6007e-23 | 4.4399e-22
717.15 | 0.0776 | 84.2125 | 1.828 | 0.08573 | 0.83589 | -0.014862 | -1.0731e-22 | 3.9269e-22
717.2 | 0.0748 | 84.4852 | 1.828 | 0.085729 | 0.83589 | -0.021327 | -1.5398e-22 | 3.4602e-22
717.25 | 0.0752 | 83.4324 | 1.828 | 0.085729 | 0.83589 | 0.0037542 | 2.7106e-23 | 5.2711e-22
717.3 | 0.0791 | 84.1714 | 1.828 | 0.085729 | 0.83589 | -0.013881 | -1.0023e-22 | 3.9977e-22
717.35 | 0.0745 | 84.1643 | 1.828 | 0.085728 | 0.83589 | -0.013711 | -9.8996e-23 | 4.01e-22
717.4 | 0.0774 | 83.6462 | 1.828 | 0.085728 | 0.83589 | -0.0013598 | -9.8178e-24 | 4.9018e-22
717.45 | 0.0761 | 83.9393 | 1.828 | 0.085728 | 0.83589 | -0.0083541 | -6.0318e-23 | 4.3968e-22
717.5 | 0.0721 | 84.3083 | 1.828 | 0.085727 | 0.83589 | -0.017125 | -1.2365e-22 | 3.7635e-22
717.55 | 0.0765 | 83.8796 | 1.828 | 0.085727 | 0.8359 | -0.0069281 | -5.0022e-23 | 4.4998e-22
717.6 | 0.0734 | 83.3341 | 1.828 | 0.085727 | 0.8359 | 0.0061226 | 4.4207e-23 | 5.4421e-22
717.65 | 0.0734 | 84.4158 | 1.828 | 0.085726 | 0.8359 | -0.019669 | -1.4202e-22 | 3.5798e-22
717.7 | 0.0763 | 84.2695 | 1.828 | 0.085726 | 0.8359 | -0.016199 | -1.1696e-22 | 3.8304e-22
717.75 | 0.0734 | 83.7052 | 1.828 | 0.085725 | 0.8359 | -0.0027594 | -1.9923e-23 | 4.8008e-22
717.8 | 0.0758 | 84.5608 | 1.828 | 0.085725 | 0.8359 | -0.023097 | -1.6677e-22 | 3.3323e-22
717.85 | 0.0771 | 84.3539 | 1.828 | 0.085725 | 0.8359 | -0.018196 | -1.3138e-22 | 3.6862e-22
717.9 | 0.0797 | 84.0587 | 1.828 | 0.085724 | 0.8359 | -0.011183 | -8.0746e-23 | 4.1925e-22
717.95 | 0.074 | 83.4991 | 1.828 | 0.085724 | 0.8359 | 0.0021772 | 1.572e-23 | 5.1572e-22
718 | 0.0747 | 83.8573 | 1.828 | 0.085724 | 0.8359 | -0.0063827 | -4.6084e-23 | 4.5392e-22
718.05 | 0.0781 | 84.1516 | 1.828 | 0.085723 | 0.8359 | -0.013388 | -9.6664e-23 | 4.0334e-22
718.1 | 0.0725 | 85.3098 | 1.828 | 0.085723 | 0.8359 | -0.040725 | -2.9405e-22 | 2.0595e-22
718.15 | 0.0746 | 83.4841 | 1.828 | 0.085723 | 0.8359 | 0.0025425 | 1.8358e-23 | 5.1836e-22
718.2 | 0.074 | 84.1066 | 1.828 | 0.085722 | 0.8359 | -0.012314 | -8.8907e-23 | 4.1109e-22
718.25 | 0.0757 | 84.1016 | 1.828 | 0.085722 | 0.8359 | -0.012193 | -8.8038e-23 | 4.1196e-22
718.3 | 0.077 | 84.6579 | 1.828 | 0.085722 | 0.8359 | -0.025377 | -1.8323e-22 | 3.1677e-22
718.35 | 0.0765 | 83.8926 | 1.828 | 0.085721 | 0.83591 | -0.0072139 | -5.2086e-23 | 4.4791e-22
718.4 | 0.0747 | 84.5021 | 1.828 | 0.085721 | 0.83591 | -0.02169 | -1.5661e-22 | 3.4339e-22
718.45 | 0.0769 | 84.7085 | 1.828 | 0.085721 | 0.83591 | -0.026568 | -1.9183e-22 | 3.0817e-22
718.5 | 0.073 | 84.3173 | 1.828 | 0.08572 | 0.83591 | -0.017309 | -1.2497e-22 | 3.7503e-22
718.55 | 0.0737 | 84.7117 | 1.828 | 0.08572 | 0.83591 | -0.02664 | -1.9235e-22 | 3.0765e-22
718.6 | 0.0721 | 84.1849 | 1.828 | 0.08572 | 0.83591 | -0.014163 | -1.0226e-22 | 3.9774e-22
718.65 | 0.0763 | 84.4705 | 1.828 | 0.085719 | 0.83591 | -0.020935 | -1.5115e-22 | 3.4885e-22
718.7 | 0.0756 | 84.7346 | 1.828 | 0.085719 | 0.83591 | -0.027177 | -1.9622e-22 | 3.0378e-22
718.75 | 0.0741 | 83.5355 | 1.828 | 0.085719 | 0.83591 | 0.0013297 | 9.6004e-24 | 5.096e-22
718.8 | 0.0743 | 83.8959 | 1.828 | 0.085718 | 0.83591 | -0.0072789 | -5.2556e-23 | 4.4744e-22
718.85 | 0.0759 | 84.4309 | 1.828 | 0.085718 | 0.83591 | -0.019991 | -1.4434e-22 | 3.5566e-22
718.9 | 0.074 | 84.0302 | 1.828 | 0.085718 | 0.83591 | -0.010475 | -7.5631e-23 | 4.2437e-22
718.95 | 0.0801 | 84.5846 | 1.828 | 0.085717 | 0.83591 | -0.023625 | -1.7058e-22 | 3.2942e-22
719 | 0.0759 | 84.1067 | 1.828 | 0.085717 | 0.83591 | -0.012292 | -8.875e-23 | 4.1125e-22
719.05 | 0.0801 | 83.9675 | 1.8279 | 0.085716 | 0.83591 | -0.0089776 | -6.482e-23 | 4.3518e-22
719.1 | 0.0758 | 83.4974 | 1.8279 | 0.085716 | 0.83591 | 0.0022526 | 1.6264e-23 | 5.1626e-22
719.15 | 0.0779 | 83.354 | 1.8279 | 0.085716 | 0.83592 | 0.0056919 | 4.1097e-23 | 5.411e-22
719.2 | 0.076 | 84.1108 | 1.8279 | 0.085715 | 0.83592 | -0.012383 | -8.9411e-23 | 4.1059e-22
719.25 | 0.0773 | 83.419 | 1.8279 | 0.085715 | 0.83592 | 0.0041359 | 2.9862e-23 | 5.2986e-22
719.3 | 0.0747 | 83.4288 | 1.8279 | 0.085715 | 0.83592 | 0.0039025 | 2.8177e-23 | 5.2818e-22
719.35 | 0.0757 | 83.6357 | 1.8279 | 0.085714 | 0.83592 | -0.0010498 | -7.58e-24 | 4.9242e-22
719.4 | 0.0722 | 84.2024 | 1.8279 | 0.085714 | 0.83592 | -0.014554 | -1.0508e-22 | 3.9492e-22
719.45 | 0.0755 | 83.9911 | 1.8279 | 0.085714 | 0.83592 | -0.0095276 | -6.8791e-23 | 4.3121e-22
719.5 | 0.0764 | 83.7558 | 1.8279 | 0.085713 | 0.83592 | -0.0039152 | -2.8269e-23 | 4.7173e-22
719.55 | 0.0745 | 84.0022 | 1.8279 | 0.085713 | 0.83592 | -0.0097889 | -7.0678e-23 | 4.2932e-22
719.6 | 0.0744 | 83.7874 | 1.8279 | 0.085713 | 0.83592 | -0.0046667 | -3.3694e-23 | 4.6631e-22
719.65 | 0.0787 | 83.0137 | 1.8279 | 0.085712 | 0.83592 | 0.013889 | 1.0028e-22 | 6.0028e-22
719.7 | 0.0761 | 83.8652 | 1.8279 | 0.085712 | 0.83592 | -0.0065199 | -4.7075e-23 | 4.5293e-22
719.75 | 0.0745 | 84.4811 | 1.8279 | 0.085712 | 0.83592 | -0.021153 | -1.5273e-22 | 3.4727e-22
719.8 | 0.076 | 83.4387 | 1.8279 | 0.085711 | 0.83592 | 0.0036802 | 2.6572e-23 | 5.2657e-22
719.85 | 0.0715 | 83.2284 | 1.8279 | 0.085711 | 0.83592 | 0.0087289 | 6.3024e-23 | 5.6302e-22
719.9 | 0.0765 | 83.8475 | 1.8279 | 0.085711 | 0.83593 | -0.0060917 | -4.3984e-23 | 4.5602e-22
719.95 | 0.0766 | 83.9812 | 1.8279 | 0.08571 | 0.83593 | -0.0092768 | -6.6981e-23 | 4.3302e-22
720 | 0.0773 | 82.7857 | 1.8279 | 0.08571 | 0.83593 | 0.0194 | 1.4007e-22 | 6.4007e-22
720.05 | 0.0781 | 83.5698 | 1.8279 | 0.08571 | 0.83593 | 0.00054771 | 3.9546e-24 | 5.0395e-22
720.1 | 0.0728 | 83.3213 | 1.8279 | 0.085709 | 0.83593 | 0.0065052 | 4.6969e-23 | 5.4697e-22
720.15 | 0.0738 | 84.3765 | 1.8279 | 0.085709 | 0.83593 | -0.018663 | -1.3475e-22 | 3.6525e-22
720.2 | 0.0773 | 83.8489 | 1.8279 | 0.085709 | 0.83593 | -0.0061161 | -4.416e-23 | 4.5584e-22
720.25 | 0.0725 | 82.9467 | 1.8279 | 0.085708 | 0.83593 | 0.015522 | 1.1207e-22 | 6.1207e-22
720.3 | 0.0776 | 83.688 | 1.8279 | 0.085708 | 0.83593 | -0.0022716 | -1.6401e-23 | 4.836e-22
720.35 | 0.0773 | 83.0436 | 1.8279 | 0.085708 | 0.83593 | 0.01319 | 9.5232e-23 | 5.9523e-22
720.4 | 0.0768 | 83.7901 | 1.8279 | 0.085707 | 0.83593 | -0.0047071 | -3.3986e-23 | 4.6601e-22
720.45 | 0.0747 | 83.677 | 1.8279 | 0.085707 | 0.83593 | -0.0020042 | -1.4471e-23 | 4.8553e-22
720.5 | 0.0757 | 83.1065 | 1.8279 | 0.085707 | 0.83593 | 0.01168 | 8.4331e-23 | 5.8433e-22
720.55 | 0.0772 | 84.2804 | 1.8279 | 0.085706 | 0.83593 | -0.016372 | -1.1821e-22 | 3.8179e-22
720.6 | 0.0786 | 83.8337 | 1.8279 | 0.085706 | 0.83593 | -0.0057415 | -4.1455e-23 | 4.5854e-22
720.65 | 0.0709 | 83.3266 | 1.8279 | 0.085706 | 0.83593 | 0.0063945 | 4.6169e-23 | 5.4617e-22
720.7 | 0.0758 | 83.47 | 1.8279 | 0.085705 | 0.83594 | 0.002957 | 2.135e-23 | 5.2135e-22
720.75 | 0.0751 | 83.1165 | 1.8279 | 0.085705 | 0.83594 | 0.011447 | 8.2647e-23 | 5.8265e-22
720.8 | 0.0823 | 83.6164 | 1.8279 | 0.085704 | 0.83594 | -0.00054475 | -3.9332e-24 | 4.9607e-22
720.85 | 0.08 | 83.5374 | 1.8279 | 0.085704 | 0.83594 | 0.0013472 | 9.7272e-24 | 5.0973e-22
720.9 | 0.0803 | 83.4947 | 1.8279 | 0.085704 | 0.83594 | 0.0023713 | 1.7121e-23 | 5.1712e-22
720.95 | 0.0772 | 83.4134 | 1.8279 | 0.085703 | 0.83594 | 0.0043211 | 3.12e-23 | 5.312e-22
721 | 0.0825 | 83.3401 | 1.8279 | 0.085703 | 0.83594 | 0.0060809 | 4.3906e-23 | 5.4391e-22
721.05 | 0.0774 | 83.238 | 1.8279 | 0.085703 | 0.83594 | 0.0085341 | 6.1618e-23 | 5.6162e-22
721.1 | 0.0767 | 83.4872 | 1.8279 | 0.085702 | 0.83594 | 0.0025569 | 1.8461e-23 | 5.1846e-22
721.15 | 0.0817 | 83.3431 | 1.8279 | 0.085702 | 0.83594 | 0.0060134 | 4.3418e-23 | 5.4342e-22
721.2 | 0.0789 | 82.9103 | 1.8278 | 0.085702 | 0.83594 | 0.016428 | 1.1861e-22 | 6.1861e-22
721.25 | 0.0786 | 82.7588 | 1.8278 | 0.085701 | 0.83594 | 0.020087 | 1.4503e-22 | 6.4503e-22
721.3 | 0.0776 | 83.1569 | 1.8278 | 0.085701 | 0.83594 | 0.010491 | 7.5749e-23 | 5.7575e-22
721.35 | 0.0779 | 82.8829 | 1.8278 | 0.085701 | 0.83594 | 0.017093 | 1.2342e-22 | 6.2342e-22
721.4 | 0.0751 | 84.1453 | 1.8278 | 0.0857 | 0.83594 | -0.013138 | -9.4856e-23 | 4.0514e-22
721.45 | 0.0802 | 84.0001 | 1.8278 | 0.0857 | 0.83594 | -0.009682 | -6.9906e-23 | 4.3009e-22
721.5 | 0.0767 | 83.1833 | 1.8278 | 0.0857 | 0.83595 | 0.0098623 | 7.1208e-23 | 5.7121e-22
721.55 | 0.0764 | 82.8707 | 1.8278 | 0.085699 | 0.83595 | 0.017394 | 1.2559e-22 | 6.2559e-22
721.6 | 0.0814 | 83.5744 | 1.8278 | 0.085699 | 0.83595 | 0.00048399 | 3.4945e-24 | 5.0349e-22
721.65 | 0.078 | 82.7223 | 1.8278 | 0.085699 | 0.83595 | 0.020982 | 1.5149e-22 | 6.5149e-22
721.7 | 0.0787 | 82.8387 | 1.8278 | 0.085698 | 0.83595 | 0.018171 | 1.312e-22 | 6.312e-22
721.75 | 0.083 | 82.7943 | 1.8278 | 0.085698 | 0.83595 | 0.019245 | 1.3895e-22 | 6.3895e-22
721.8 | 0.0804 | 83.2409 | 1.8278 | 0.085698 | 0.83595 | 0.0084868 | 6.1277e-23 | 5.6128e-22
721.85 | 0.0771 | 83.2229 | 1.8278 | 0.085697 | 0.83595 | 0.0089208 | 6.441e-23 | 5.6441e-22
721.9 | 0.0805 | 82.0281 | 1.8278 | 0.085697 | 0.83595 | 0.037844 | 2.7324e-22 | 7.7324e-22
721.95 | 0.0818 | 82.5899 | 1.8278 | 0.085697 | 0.83595 | 0.024194 | 1.7469e-22 | 6.7469e-22
722 | 0.0763 | 83.6286 | 1.8278 | 0.085696 | 0.83595 | -0.00080072 | -5.7813e-24 | 4.9422e-22
722.05 | 0.0787 | 82.4073 | 1.8278 | 0.085696 | 0.83595 | 0.028624 | 2.0667e-22 | 7.0667e-22
722.1 | 0.083 | 83.0117 | 1.8278 | 0.085696 | 0.83595 | 0.01401 | 1.0116e-22 | 6.0116e-22
722.15 | 0.0837 | 82.6827 | 1.8278 | 0.085695 | 0.83595 | 0.021954 | 1.5851e-22 | 6.5851e-22
722.2 | 0.0848 | 82.2291 | 1.8278 | 0.085695 | 0.83595 | 0.032958 | 2.3796e-22 | 7.3796e-22
722.25 | 0.0835 | 82.597 | 1.8278 | 0.085695 | 0.83595 | 0.024031 | 1.7351e-22 | 6.7351e-22
722.3 | 0.081 | 82.8899 | 1.8278 | 0.085694 | 0.83595 | 0.016953 | 1.224e-22 | 6.224e-22
722.35 | 0.0807 | 83.3453 | 1.8278 | 0.085694 | 0.83596 | 0.0059964 | 4.3295e-23 | 5.433e-22
722.4 | 0.0811 | 82.611 | 1.8278 | 0.085694 | 0.83596 | 0.023697 | 1.7109e-22 | 6.7109e-22
722.45 | 0.0828 | 82.8405 | 1.8278 | 0.085693 | 0.83596 | 0.01815 | 1.3104e-22 | 6.3104e-22
722.5 | 0.0787 | 82.6863 | 1.8278 | 0.085693 | 0.83596 | 0.021877 | 1.5796e-22 | 6.5796e-22
722.55 | 0.0834 | 82.4861 | 1.8278 | 0.085693 | 0.83596 | 0.026727 | 1.9298e-22 | 6.9298e-22
722.6 | 0.0804 | 81.7621 | 1.8278 | 0.085692 | 0.83596 | 0.044361 | 3.2029e-22 | 8.2029e-22
722.65 | 0.0839 | 83.4284 | 1.8278 | 0.085692 | 0.83596 | 0.0040122 | 2.8969e-23 | 5.2897e-22
722.7 | 0.0865 | 82.1824 | 1.8278 | 0.085692 | 0.83596 | 0.034109 | 2.4627e-22 | 7.4627e-22
722.75 | 0.0864 | 82.5842 | 1.8278 | 0.085691 | 0.83596 | 0.024356 | 1.7586e-22 | 6.7586e-22
722.8 | 0.0802 | 82.5941 | 1.8278 | 0.085691 | 0.83596 | 0.024118 | 1.7414e-22 | 6.7414e-22
722.85 | 0.0831 | 83.041 | 1.8278 | 0.085691 | 0.83596 | 0.013327 | 9.6222e-23 | 5.9622e-22
722.9 | 0.0852 | 82.8848 | 1.8278 | 0.08569 | 0.83596 | 0.017094 | 1.2342e-22 | 6.2342e-22
722.95 | 0.0877 | 80.7256 | 1.8278 | 0.08569 | 0.83596 | 0.069887 | 5.046e-22 | 1.0046e-21
723 | 0.0803 | 81.7363 | 1.8278 | 0.08569 | 0.83596 | 0.045004 | 3.2494e-22 | 8.2494e-22
723.05 | 0.0814 | 81.5225 | 1.8278 | 0.085689 | 0.83596 | 0.050244 | 3.6277e-22 | 8.6277e-22
723.1 | 0.0831 | 82.4752 | 1.8278 | 0.085689 | 0.83596 | 0.027008 | 1.95e-22 | 6.95e-22
723.15 | 0.0826 | 81.7656 | 1.8278 | 0.085688 | 0.83597 | 0.044291 | 3.1979e-22 | 8.1979e-22
723.2 | 0.0804 | 82.431 | 1.8278 | 0.085688 | 0.83597 | 0.028083 | 2.0276e-22 | 7.0276e-22
723.25 | 0.0822 | 82.5582 | 1.8278 | 0.085688 | 0.83597 | 0.025001 | 1.8051e-22 | 6.8051e-22
723.3 | 0.0867 | 81.9029 | 1.8278 | 0.085687 | 0.83597 | 0.04094 | 2.956e-22 | 7.956e-22
723.35 | 0.0883 | 82.0648 | 1.8277 | 0.085687 | 0.83597 | 0.036992 | 2.6709e-22 | 7.6709e-22
723.4 | 0.0868 | 81.5623 | 1.8277 | 0.085687 | 0.83597 | 0.049278 | 3.558e-22 | 8.558e-22
723.45 | 0.085 | 82.0021 | 1.8277 | 0.085686 | 0.83597 | 0.038524 | 2.7815e-22 | 7.7815e-22
723.5 | 0.0828 | 81.9362 | 1.8277 | 0.085686 | 0.83597 | 0.040133 | 2.8977e-22 | 7.8977e-22
723.55 | 0.0853 | 82.1064 | 1.8277 | 0.085686 | 0.83597 | 0.035985 | 2.5982e-22 | 7.5982e-22
723.6 | 0.0837 | 81.9686 | 1.8277 | 0.085685 | 0.83597 | 0.039345 | 2.8408e-22 | 7.8408e-22
723.65 | 0.0822 | 82.1903 | 1.8277 | 0.085685 | 0.83597 | 0.033945 | 2.4509e-22 | 7.4509e-22
723.7 | 0.0862 | 82.3775 | 1.8277 | 0.085685 | 0.83597 | 0.029396 | 2.1225e-22 | 7.1225e-22
723.75 | 0.085 | 82.1934 | 1.8277 | 0.085684 | 0.83597 | 0.033872 | 2.4457e-22 | 7.4457e-22
723.8 | 0.0864 | 81.8418 | 1.8277 | 0.085684 | 0.83597 | 0.042448 | 3.0648e-22 | 8.0648e-22
723.85 | 0.084 | 82.6524 | 1.8277 | 0.085684 | 0.83597 | 0.022738 | 1.6417e-22 | 6.6417e-22
723.9 | 0.0849 | 82.4895 | 1.8277 | 0.085683 | 0.83597 | 0.026685 | 1.9267e-22 | 6.9267e-22
723.95 | 0.0847 | 81.3958 | 1.8277 | 0.085683 | 0.83598 | 0.053381 | 3.8542e-22 | 8.8542e-22
724 | 0.0835 | 82.7088 | 1.8277 | 0.085683 | 0.83598 | 0.021378 | 1.5435e-22 | 6.5435e-22
724.05 | 0.0849 | 82.2157 | 1.8277 | 0.085682 | 0.83598 | 0.033339 | 2.4071e-22 | 7.4071e-22
724.1 | 0.0826 | 82.8374 | 1.8277 | 0.085682 | 0.83598 | 0.018273 | 1.3194e-22 | 6.3194e-22
724.15 | 0.0824 | 82.0441 | 1.8277 | 0.085682 | 0.83598 | 0.03752 | 2.7091e-22 | 7.7091e-22
724.2 | 0.0824 | 82.2245 | 1.8277 | 0.085681 | 0.83598 | 0.033129 | 2.392e-22 | 7.392e-22
724.25 | 0.0803 | 82.1938 | 1.8277 | 0.085681 | 0.83598 | 0.033877 | 2.446e-22 | 7.446e-22
724.3 | 0.0826 | 82.1373 | 1.8277 | 0.085681 | 0.83598 | 0.035254 | 2.5454e-22 | 7.5454e-22
724.35 | 0.0821 | 82.0522 | 1.8277 | 0.08568 | 0.83598 | 0.037329 | 2.6952e-22 | 7.6952e-22
724.4 | 0.0849 | 82.924 | 1.8277 | 0.08568 | 0.83598 | 0.016193 | 1.1691e-22 | 6.1691e-22
724.45 | 0.0894 | 82.3891 | 1.8277 | 0.08568 | 0.83598 | 0.029137 | 2.1037e-22 | 7.1037e-22
724.5 | 0.0847 | 82.5925 | 1.8277 | 0.085679 | 0.83598 | 0.024207 | 1.7478e-22 | 6.7478e-22
724.55 | 0.086 | 81.3409 | 1.8277 | 0.085679 | 0.83598 | 0.054748 | 3.9529e-22 | 8.9529e-22
724.6 | 0.0827 | 82.5715 | 1.8277 | 0.085679 | 0.83598 | 0.024718 | 1.7847e-22 | 6.7847e-22
724.65 | 0.0845 | 81.1991 | 1.8277 | 0.085678 | 0.83598 | 0.058241 | 4.2051e-22 | 9.2051e-22
724.7 | 0.084 | 82.4691 | 1.8277 | 0.085678 | 0.83598 | 0.027203 | 1.9641e-22 | 6.9641e-22
724.75 | 0.0865 | 81.2865 | 1.8277 | 0.085678 | 0.83599 | 0.056092 | 4.05e-22 | 9.05e-22
724.8 | 0.0868 | 81.4934 | 1.8277 | 0.085677 | 0.83599 | 0.051009 | 3.683e-22 | 8.683e-22
724.85 | 0.083 | 81.632 | 1.8277 | 0.085677 | 0.83599 | 0.047612 | 3.4377e-22 | 8.4377e-22
724.9 | 0.0886 | 82.3634 | 1.8277 | 0.085677 | 0.83599 | 0.029774 | 2.1497e-22 | 7.1497e-22
724.95 | 0.0834 | 81.4174 | 1.8277 | 0.085676 | 0.83599 | 0.05288 | 3.818e-22 | 8.818e-22
725 | 0.0914 | 81.3151 | 1.8277 | 0.085676 | 0.83599 | 0.055396 | 3.9997e-22 | 8.9997e-22
725.05 | 0.0885 | 81.4497 | 1.8277 | 0.085676 | 0.83599 | 0.052089 | 3.761e-22 | 8.761e-22
725.1 | 0.0868 | 82.6917 | 1.8277 | 0.085675 | 0.83599 | 0.021824 | 1.5757e-22 | 6.5757e-22
725.15 | 0.0898 | 82.6292 | 1.8277 | 0.085675 | 0.83599 | 0.023337 | 1.685e-22 | 6.685e-22
725.2 | 0.0894 | 81.2549 | 1.8277 | 0.085675 | 0.83599 | 0.056883 | 4.1071e-22 | 9.1071e-22
725.25 | 0.0851 | 81.2962 | 1.8277 | 0.085674 | 0.83599 | 0.055868 | 4.0338e-22 | 9.0338e-22
725.3 | 0.0857 | 81.7695 | 1.8277 | 0.085674 | 0.83599 | 0.044259 | 3.1956e-22 | 8.1956e-22
725.35 | 0.0867 | 81.5989 | 1.8277 | 0.085674 | 0.83599 | 0.048438 | 3.4973e-22 | 8.4973e-22
725.4 | 0.0855 | 81.2716 | 1.8277 | 0.085673 | 0.83599 | 0.056478 | 4.0778e-22 | 9.0778e-22
725.45 | 0.091 | 81.8409 | 1.8277 | 0.085673 | 0.83599 | 0.042518 | 3.0699e-22 | 8.0699e-22
725.5 | 0.091 | 81.4576 | 1.8276 | 0.085673 | 0.83599 | 0.051909 | 3.7479e-22 | 8.7479e-22
725.55 | 0.0897 | 80.9994 | 1.8276 | 0.085672 | 0.836 | 0.063192 | 4.5626e-22 | 9.5626e-22
725.6 | 0.0918 | 80.6944 | 1.8276 | 0.085672 | 0.836 | 0.070739 | 5.1075e-22 | 1.0107e-21
725.65 | 0.0933 | 80.6083 | 1.8276 | 0.085672 | 0.836 | 0.072875 | 5.2617e-22 | 1.0262e-21
725.7 | 0.0899 | 81.5352 | 1.8276 | 0.085671 | 0.836 | 0.05001 | 3.6108e-22 | 8.6108e-22
725.75 | 0.0992 | 81.097 | 1.8276 | 0.085671 | 0.836 | 0.060789 | 4.3891e-22 | 9.3891e-22
725.8 | 0.0951 | 81.1178 | 1.8276 | 0.085671 | 0.836 | 0.060278 | 4.3522e-22 | 9.3522e-22
725.85 | 0.0966 | 81.0577 | 1.8276 | 0.08567 | 0.836 | 0.061762 | 4.4593e-22 | 9.4593e-22
725.9 | 0.0908 | 80.5264 | 1.8276 | 0.08567 | 0.836 | 0.074916 | 5.4091e-22 | 1.0409e-21
725.95 | 0.0931 | 81.3384 | 1.8276 | 0.08567 | 0.836 | 0.054851 | 3.9603e-22 | 8.9603e-22
726 | 0.091 | 80.04 | 1.8276 | 0.085669 | 0.836 | 0.087036 | 6.2842e-22 | 1.1284e-21
726.05 | 0.0868 | 80.7393 | 1.8276 | 0.085669 | 0.836 | 0.069639 | 5.0281e-22 | 1.0028e-21
726.1 | 0.0967 | 80.5473 | 1.8276 | 0.085669 | 0.836 | 0.074402 | 5.372e-22 | 1.0372e-21
726.15 | 0.0935 | 80.4068 | 1.8276 | 0.085668 | 0.836 | 0.077896 | 5.6242e-22 | 1.0624e-21
726.2 | 0.091 | 80.2698 | 1.8276 | 0.085668 | 0.836 | 0.081308 | 5.8706e-22 | 1.0871e-21
726.25 | 0.0993 | 80.2956 | 1.8276 | 0.085668 | 0.836 | 0.080666 | 5.8243e-22 | 1.0824e-21
726.3 | 0.0959 | 80.5415 | 1.8276 | 0.085667 | 0.836 | 0.074552 | 5.3828e-22 | 1.0383e-21
726.35 | 0.0991 | 80.8023 | 1.8276 | 0.085667 | 0.836 | 0.068088 | 4.9161e-22 | 9.9161e-22
726.4 | 0.0877 | 80.3115 | 1.8276 | 0.085667 | 0.83601 | 0.080275 | 5.796e-22 | 1.0796e-21
726.45 | 0.0918 | 80.1594 | 1.8276 | 0.085666 | 0.83601 | 0.084068 | 6.0699e-22 | 1.107e-21
726.5 | 0.0952 | 80.0715 | 1.8276 | 0.085666 | 0.83601 | 0.086263 | 6.2284e-22 | 1.1228e-21
726.55 | 0.0974 | 79.5474 | 1.8276 | 0.085666 | 0.83601 | 0.099399 | 7.1768e-22 | 1.2177e-21
726.6 | 0.0925 | 80.0718 | 1.8276 | 0.085665 | 0.83601 | 0.086259 | 6.2281e-22 | 1.1228e-21
726.65 | 0.0971 | 79.9221 | 1.8276 | 0.085665 | 0.83601 | 0.090003 | 6.4984e-22 | 1.1498e-21
726.7 | 0.0961 | 80.0403 | 1.8276 | 0.085665 | 0.83601 | 0.087049 | 6.2851e-22 | 1.1285e-21
726.75 | 0.0941 | 80.7512 | 1.8276 | 0.085664 | 0.83601 | 0.069365 | 5.0083e-22 | 1.0008e-21
726.8 | 0.0933 | 80.0453 | 1.8276 | 0.085664 | 0.83601 | 0.086927 | 6.2763e-22 | 1.1276e-21
726.85 | 0.0915 | 80.321 | 1.8276 | 0.085664 | 0.83601 | 0.080051 | 5.7799e-22 | 1.078e-21
726.9 | 0.0978 | 80.5781 | 1.8276 | 0.085663 | 0.83601 | 0.073661 | 5.3185e-22 | 1.0319e-21
726.95 | 0.0918 | 79.7236 | 1.8276 | 0.085663 | 0.83601 | 0.094985 | 6.8581e-22 | 1.1858e-21
727 | 0.0972 | 79.0599 | 1.8276 | 0.085663 | 0.83601 | 0.11171 | 8.0654e-22 | 1.3065e-21
727.05 | 0.101 | 80.7716 | 1.8276 | 0.085662 | 0.83601 | 0.068869 | 4.9725e-22 | 9.9725e-22
727.1 | 0.0975 | 80.8757 | 1.8276 | 0.085662 | 0.83601 | 0.066294 | 4.7866e-22 | 9.7866e-22
727.15 | 0.0988 | 80.2002 | 1.8276 | 0.085662 | 0.83601 | 0.08307 | 5.9979e-22 | 1.0998e-21
727.2 | 0.095 | 80.4857 | 1.8276 | 0.085661 | 0.83602 | 0.075965 | 5.4848e-22 | 1.0485e-21
727.25 | 0.0969 | 80.8176 | 1.8276 | 0.085661 | 0.83602 | 0.067736 | 4.8907e-22 | 9.8907e-22
727.3 | 0.0985 | 80.1298 | 1.8276 | 0.085661 | 0.83602 | 0.084831 | 6.125e-22 | 1.1125e-21
727.35 | 0.0929 | 80.0819 | 1.8276 | 0.08566 | 0.83602 | 0.086028 | 6.2114e-22 | 1.1211e-21
727.4 | 0.101 | 79.33 | 1.8276 | 0.08566 | 0.83602 | 0.1049 | 7.5738e-22 | 1.2574e-21
727.45 | 0.0934 | 79.7367 | 1.8276 | 0.08566 | 0.83602 | 0.094671 | 6.8355e-22 | 1.1835e-21
727.5 | 0.0933 | 80.5113 | 1.8276 | 0.085659 | 0.83602 | 0.075337 | 5.4395e-22 | 1.044e-21
727.55 | 0.0933 | 80.5134 | 1.8276 | 0.085659 | 0.83602 | 0.075287 | 5.4359e-22 | 1.0436e-21
727.6 | 0.0972 | 80.3343 | 1.8276 | 0.085659 | 0.83602 | 0.079742 | 5.7576e-22 | 1.0758e-21
727.65 | 0.1037 | 79.3538 | 1.8276 | 0.085658 | 0.83602 | 0.1043 | 7.531e-22 | 1.2531e-21
727.7 | 0.0952 | 79.8508 | 1.8275 | 0.085658 | 0.83602 | 0.091819 | 6.6295e-22 | 1.163e-21
727.75 | 0.0994 | 79.1585 | 1.8275 | 0.085658 | 0.83602 | 0.10924 | 7.887e-22 | 1.2887e-21
727.8 | 0.1008 | 79.6874 | 1.8275 | 0.085657 | 0.83602 | 0.095918 | 6.9255e-22 | 1.1926e-21
727.85 | 0.1001 | 79.4881 | 1.8275 | 0.085657 | 0.83602 | 0.10093 | 7.2872e-22 | 1.2287e-21
727.9 | 0.0929 | 78.9696 | 1.8275 | 0.085657 | 0.83602 | 0.11402 | 8.2324e-22 | 1.3232e-21
727.95 | 0.0978 | 79.3378 | 1.8275 | 0.085656 | 0.83602 | 0.10472 | 7.5607e-22 | 1.2561e-21
728 | 0.0968 | 79.3564 | 1.8275 | 0.085656 | 0.83603 | 0.10425 | 7.527e-22 | 1.2527e-21
728.05 | 0.1018 | 79.4894 | 1.8275 | 0.085656 | 0.83603 | 0.1009 | 7.2853e-22 | 1.2285e-21
728.1 | 0.097 | 79.3687 | 1.8275 | 0.085655 | 0.83603 | 0.10394 | 7.5048e-22 | 1.2505e-21
728.15 | 0.0993 | 79.1273 | 1.8275 | 0.085655 | 0.83603 | 0.11004 | 7.9448e-22 | 1.2945e-21
728.2 | 0.105 | 79.6175 | 1.8275 | 0.085655 | 0.83603 | 0.097685 | 7.0531e-22 | 1.2053e-21
728.25 | 0.0981 | 79.0017 | 1.8275 | 0.085654 | 0.83603 | 0.11322 | 8.1744e-22 | 1.3174e-21
728.3 | 0.1001 | 79.44 | 1.8275 | 0.085654 | 0.83603 | 0.10215 | 7.3756e-22 | 1.2376e-21
728.35 | 0.0999 | 79.4005 | 1.8275 | 0.085654 | 0.83603 | 0.10315 | 7.4475e-22 | 1.2448e-21
728.4 | 0.1042 | 79.3238 | 1.8275 | 0.085653 | 0.83603 | 0.10508 | 7.5872e-22 | 1.2587e-21
728.45 | 0.0954 | 78.9225 | 1.8275 | 0.085653 | 0.83603 | 0.11523 | 8.3197e-22 | 1.332e-21
728.5 | 0.1001 | 79.4432 | 1.8275 | 0.085653 | 0.83603 | 0.10208 | 7.3702e-22 | 1.237e-21
728.55 | 0.1025 | 78.7777 | 1.8275 | 0.085652 | 0.83603 | 0.1189 | 8.5851e-22 | 1.3585e-21
728.6 | 0.102 | 79.2288 | 1.8275 | 0.085652 | 0.83603 | 0.10748 | 7.7606e-22 | 1.2761e-21
728.65 | 0.0993 | 78.9966 | 1.8275 | 0.085652 | 0.83603 | 0.11336 | 8.1846e-22 | 1.3185e-21
728.7 | 0.0992 | 79.1204 | 1.8275 | 0.085651 | 0.83603 | 0.11023 | 7.9586e-22 | 1.2959e-21
728.75 | 0.1022 | 78.8174 | 1.8275 | 0.085651 | 0.83603 | 0.1179 | 8.5127e-22 | 1.3513e-21
728.8 | 0.1044 | 79.0708 | 1.8275 | 0.085651 | 0.83603 | 0.11148 | 8.0493e-22 | 1.3049e-21
728.85 | 0.1005 | 79.3863 | 1.8275 | 0.08565 | 0.83604 | 0.10352 | 7.4744e-22 | 1.2474e-21
728.9 | 0.1022 | 78.8536 | 1.8275 | 0.08565 | 0.83604 | 0.11699 | 8.4467e-22 | 1.3447e-21
728.95 | 0.1057 | 79.1493 | 1.8275 | 0.08565 | 0.83604 | 0.1095 | 7.9063e-22 | 1.2906e-21
729 | 0.1025 | 78.261 | 1.8275 | 0.085649 | 0.83604 | 0.13208 | 9.5363e-22 | 1.4536e-21
729.05 | 0.1051 | 78.8007 | 1.8275 | 0.085649 | 0.83604 | 0.11833 | 8.544e-22 | 1.3544e-21
729.1 | 0.1037 | 78.2488 | 1.8275 | 0.085649 | 0.83604 | 0.13239 | 9.559e-22 | 1.4559e-21
729.15 | 0.1063 | 78.7414 | 1.8275 | 0.085648 | 0.83604 | 0.11984 | 8.6529e-22 | 1.3653e-21
729.2 | 0.1109 | 77.3886 | 1.8275 | 0.085648 | 0.83604 | 0.1545 | 1.1155e-21 | 1.6155e-21
729.25 | 0.103 | 77.9904 | 1.8275 | 0.085648 | 0.83604 | 0.13901 | 1.0037e-21 | 1.5037e-21
729.3 | 0.1089 | 78.2751 | 1.8275 | 0.085647 | 0.83604 | 0.13173 | 9.5109e-22 | 1.4511e-21
729.35 | 0.112 | 78.1845 | 1.8275 | 0.085647 | 0.83604 | 0.13404 | 9.6782e-22 | 1.4678e-21
729.4 | 0.1065 | 77.437 | 1.8275 | 0.085647 | 0.83604 | 0.15326 | 1.1066e-21 | 1.6066e-21
729.45 | 0.1106 | 77.7423 | 1.8275 | 0.085646 | 0.83604 | 0.14539 | 1.0497e-21 | 1.5497e-21
729.5 | 0.1103 | 78.642 | 1.8275 | 0.085646 | 0.83604 | 0.12238 | 8.836e-22 | 1.3836e-21
729.55 | 0.1162 | 77.6672 | 1.8275 | 0.085646 | 0.83604 | 0.14733 | 1.0637e-21 | 1.5637e-21
729.6 | 0.1158 | 77.172 | 1.8275 | 0.085645 | 0.83604 | 0.16012 | 1.1561e-21 | 1.6561e-21
729.65 | 0.1145 | 77.8373 | 1.8275 | 0.085645 | 0.83605 | 0.14295 | 1.0322e-21 | 1.5322e-21
729.7 | 0.1134 | 77.5823 | 1.8275 | 0.085645 | 0.83605 | 0.14952 | 1.0796e-21 | 1.5796e-21
729.75 | 0.1133 | 76.8668 | 1.8275 | 0.085644 | 0.83605 | 0.16805 | 1.2134e-21 | 1.7134e-21
729.8 | 0.1135 | 77.0579 | 1.8275 | 0.085644 | 0.83605 | 0.16309 | 1.1775e-21 | 1.6775e-21
729.85 | 0.1108 | 76.7925 | 1.8275 | 0.085644 | 0.83605 | 0.16999 | 1.2273e-21 | 1.7273e-21
729.9 | 0.1109 | 76.7099 | 1.8274 | 0.085643 | 0.83605 | 0.17214 | 1.2429e-21 | 1.7429e-21
729.95 | 0.1196 | 77.0619 | 1.8274 | 0.085643 | 0.83605 | 0.16299 | 1.1768e-21 | 1.6768e-21
730 | 0.1192 | 76.4604 | 1.8274 | 0.085643 | 0.83605 | 0.17866 | 1.29e-21 | 1.79e-21
730.05 | 0.1171 | 75.8341 | 1.8274 | 0.085642 | 0.83605 | 0.19511 | 1.4087e-21 | 1.9087e-21
730.1 | 0.1181 | 75.5293 | 1.8274 | 0.085642 | 0.83605 | 0.20317 | 1.4669e-21 | 1.9669e-21
730.15 | 0.1188 | 75.3329 | 1.8274 | 0.085642 | 0.83605 | 0.20838 | 1.5045e-21 | 2.0045e-21
730.2 | 0.1207 | 74.5989 | 1.8274 | 0.085641 | 0.83605 | 0.22796 | 1.6459e-21 | 2.1459e-21
730.25 | 0.1199 | 75.7259 | 1.8274 | 0.085641 | 0.83605 | 0.19797 | 1.4294e-21 | 1.9294e-21
730.3 | 0.1295 | 75.3596 | 1.8274 | 0.085641 | 0.83605 | 0.20767 | 1.4994e-21 | 1.9994e-21
730.35 | 0.124 | 74.4891 | 1.8274 | 0.08564 | 0.83605 | 0.23091 | 1.6672e-21 | 2.1672e-21
730.4 | 0.1275 | 75.3552 | 1.8274 | 0.08564 | 0.83605 | 0.20779 | 1.5003e-21 | 2.0003e-21
730.45 | 0.1261 | 74.9528 | 1.8274 | 0.08564 | 0.83605 | 0.2185 | 1.5776e-21 | 2.0776e-21
730.5 | 0.1269 | 74.6587 | 1.8274 | 0.085639 | 0.83606 | 0.22637 | 1.6344e-21 | 2.1344e-21
730.55 | 0.1255 | 75.1112 | 1.8274 | 0.085639 | 0.83606 | 0.21428 | 1.5472e-21 | 2.0472e-21
730.6 | 0.1283 | 74.3063 | 1.8274 | 0.085639 | 0.83606 | 0.23583 | 1.7028e-21 | 2.2028e-21
730.65 | 0.1281 | 74.3983 | 1.8274 | 0.085638 | 0.83606 | 0.23336 | 1.6849e-21 | 2.1849e-21
730.7 | 0.1291 | 73.254 | 1.8274 | 0.085638 | 0.83606 | 0.26436 | 1.9087e-21 | 2.4087e-21
730.75 | 0.1281 | 73.6813 | 1.8274 | 0.085638 | 0.83606 | 0.25273 | 1.8248e-21 | 2.3248e-21
730.8 | 0.1297 | 74.3966 | 1.8274 | 0.085637 | 0.83606 | 0.23341 | 1.6853e-21 | 2.1853e-21
730.85 | 0.1301 | 74.1423 | 1.8274 | 0.085637 | 0.83606 | 0.24026 | 1.7347e-21 | 2.2347e-21
730.9 | 0.1318 | 73.5146 | 1.8274 | 0.085637 | 0.83606 | 0.25726 | 1.8575e-21 | 2.3575e-21
730.95 | 0.1375 | 73.6383 | 1.8274 | 0.085636 | 0.83606 | 0.2539 | 1.8332e-21 | 2.3332e-21
731 | 0.1339 | 72.7548 | 1.8274 | 0.085636 | 0.83606 | 0.27804 | 2.0075e-21 | 2.5075e-21
731.05 | 0.1361 | 73.4781 | 1.8274 | 0.085636 | 0.83606 | 0.25826 | 1.8647e-21 | 2.3647e-21
731.1 | 0.1381 | 73.9461 | 1.8274 | 0.085635 | 0.83606 | 0.24556 | 1.773e-21 | 2.273e-21
731.15 | 0.1363 | 72.7049 | 1.8274 | 0.085635 | 0.83606 | 0.27942 | 2.0175e-21 | 2.5175e-21
731.2 | 0.1355 | 72.5931 | 1.8274 | 0.085635 | 0.83606 | 0.2825 | 2.0397e-21 | 2.5397e-21
731.25 | 0.1341 | 72.7014 | 1.8274 | 0.085634 | 0.83606 | 0.27952 | 2.0182e-21 | 2.5182e-21
731.3 | 0.1437 | 72.7375 | 1.8274 | 0.085634 | 0.83607 | 0.27853 | 2.011e-21 | 2.511e-21
731.35 | 0.1435 | 72.7891 | 1.8274 | 0.085634 | 0.83607 | 0.27711 | 2.0008e-21 | 2.5008e-21
731.4 | 0.143 | 71.9818 | 1.8274 | 0.085633 | 0.83607 | 0.29942 | 2.1619e-21 | 2.6619e-21
731.45 | 0.1393 | 71.6991 | 1.8274 | 0.085633 | 0.83607 | 0.30729 | 2.2187e-21 | 2.7187e-21
731.5 | 0.1558 | 71.0931 | 1.8274 | 0.085633 | 0.83607 | 0.32427 | 2.3413e-21 | 2.8413e-21
731.55 | 0.1457 | 70.9325 | 1.8274 | 0.085632 | 0.83607 | 0.32879 | 2.374e-21 | 2.874e-21
731.6 | 0.1565 | 70.6434 | 1.8274 | 0.085632 | 0.83607 | 0.33696 | 2.4329e-21 | 2.9329e-21
731.65 | 0.1501 | 70.9507 | 1.8274 | 0.085632 | 0.83607 | 0.32828 | 2.3703e-21 | 2.8703e-21
731.7 | 0.1536 | 69.9531 | 1.8274 | 0.085631 | 0.83607 | 0.3566 | 2.5748e-21 | 3.0748e-21
731.75 | 0.1553 | 70.3209 | 1.8274 | 0.085631 | 0.83607 | 0.34612 | 2.499e-21 | 2.999e-21
731.8 | 0.1672 | 69.3609 | 1.8274 | 0.085631 | 0.83607 | 0.37361 | 2.6975e-21 | 3.1975e-21
731.85 | 0.1653 | 68.5828 | 1.8274 | 0.08563 | 0.83607 | 0.39617 | 2.8605e-21 | 3.3605e-21
731.9 | 0.167 | 68.9612 | 1.8274 | 0.08563 | 0.83607 | 0.38517 | 2.781e-21 | 3.281e-21
731.95 | 0.1702 | 68.0631 | 1.8274 | 0.08563 | 0.83607 | 0.41139 | 2.9703e-21 | 3.4703e-21
732 | 0.1776 | 67.8179 | 1.8274 | 0.085629 | 0.83607 | 0.41861 | 3.0225e-21 | 3.5225e-21
732.05 | 0.1804 | 66.8712 | 1.8274 | 0.085629 | 0.83607 | 0.44673 | 3.2255e-21 | 3.7255e-21
732.1 | 0.1922 | 66.1568 | 1.8274 | 0.085629 | 0.83607 | 0.46821 | 3.3806e-21 | 3.8806e-21
732.15 | 0.1933 | 65.7311 | 1.8273 | 0.085628 | 0.83608 | 0.48112 | 3.4738e-21 | 3.9738e-21
732.2 | 0.1935 | 65.0189 | 1.8273 | 0.085628 | 0.83608 | 0.50291 | 3.6311e-21 | 4.1311e-21
732.25 | 0.2056 | 62.878 | 1.8273 | 0.085628 | 0.83608 | 0.56988 | 4.1146e-21 | 4.6146e-21
732.3 | 0.2173 | 62.9129 | 1.8273 | 0.085627 | 0.83608 | 0.56877 | 4.1066e-21 | 4.6066e-21
732.35 | 0.2292 | 61.4846 | 1.8273 | 0.085627 | 0.83608 | 0.6147 | 4.4383e-21 | 4.9383e-21
732.4 | 0.229 | 60.4961 | 1.8273 | 0.085627 | 0.83608 | 0.64712 | 4.6723e-21 | 5.1723e-21
732.45 | 0.2467 | 58.9306 | 1.8273 | 0.085627 | 0.83608 | 0.69955 | 5.0509e-21 | 5.5509e-21
732.5 | 0.2582 | 57.4203 | 1.8273 | 0.085626 | 0.83608 | 0.75148 | 5.4259e-21 | 5.9259e-21
732.55 | 0.2797 | 55.5415 | 1.8273 | 0.085626 | 0.83608 | 0.81802 | 5.9063e-21 | 6.4063e-21
732.6 | 0.2853 | 54.2248 | 1.8273 | 0.085626 | 0.83608 | 0.866 | 6.2527e-21 | 6.7527e-21
732.65 | 0.3074 | 53.052 | 1.8273 | 0.085625 | 0.83608 | 0.90974 | 6.5685e-21 | 7.0685e-21
732.7 | 0.3143 | 51.7709 | 1.8273 | 0.085625 | 0.83608 | 0.95863 | 6.9215e-21 | 7.4215e-21
732.75 | 0.3391 | 50.5171 | 1.8273 | 0.085625 | 0.83608 | 1.0077 | 7.2755e-21 | 7.7755e-21
732.8 | 0.3545 | 47.1565 | 1.8273 | 0.085624 | 0.83608 | 1.1453 | 8.2696e-21 | 8.7696e-21
732.85 | 0.3874 | 45.544 | 1.8273 | 0.085624 | 0.83608 | 1.2149 | 8.7721e-21 | 9.2721e-21
732.9 | 0.4034 | 43.5046 | 1.8273 | 0.085624 | 0.83608 | 1.3066 | 9.4336e-21 | 9.9336e-21
732.95 | 0.4332 | 40.8671 | 1.8273 | 0.085623 | 0.83608 | 1.4316 | 1.0337e-20 | 1.0837e-20
733 | 0.4623 | 37.8761 | 1.8273 | 0.085623 | 0.83609 | 1.5837 | 1.1434e-20 | 1.1934e-20
733.05 | 0.5042 | 35.5549 | 1.8273 | 0.085623 | 0.83609 | 1.7101 | 1.2348e-20 | 1.2848e-20
733.1 | 0.5405 | 33.2418 | 1.8273 | 0.085622 | 0.83609 | 1.8447 | 1.3319e-20 | 1.3819e-20
733.15 | 0.5757 | 31.0992 | 1.8273 | 0.085622 | 0.83609 | 1.9779 | 1.4281e-20 | 1.4781e-20
733.2 | 0.5982 | 27.5448 | 1.8273 | 0.085622 | 0.83609 | 2.2207 | 1.6034e-20 | 1.6534e-20
733.25 | 0.651 | 25.6966 | 1.8273 | 0.085621 | 0.83609 | 2.3596 | 1.7037e-20 | 1.7537e-20
733.3 | 0.6888 | 22.6581 | 1.8273 | 0.085621 | 0.83609 | 2.6113 | 1.8854e-20 | 1.9354e-20
733.35 | 0.7312 | 20.6212 | 1.8273 | 0.085621 | 0.83609 | 2.7997 | 2.0214e-20 | 2.0714e-20
733.4 | 0.7567 | 18.4417 | 1.8273 | 0.08562 | 0.83609 | 3.0231 | 2.1827e-20 | 2.2327e-20
733.45 | 0.7701 | 17.6781 | 1.8273 | 0.08562 | 0.83609 | 3.1077 | 2.2438e-20 | 2.2938e-20
733.5 | 0.7776 | 16.8304 | 1.8273 | 0.08562 | 0.83609 | 3.2059 | 2.3148e-20 | 2.3648e-20
733.55 | 0.7777 | 16.1917 | 1.8273 | 0.085619 | 0.83609 | 3.2833 | 2.3706e-20 | 2.4206e-20
733.6 | 0.7678 | 15.9495 | 1.8273 | 0.085619 | 0.83609 | 3.3135 | 2.3924e-20 | 2.4424e-20
733.65 | 0.7539 | 16.1607 | 1.8273 | 0.085619 | 0.83609 | 3.2871 | 2.3734e-20 | 2.4234e-20
733.7 | 0.7258 | 16.4853 | 1.8273 | 0.085618 | 0.83609 | 3.2474 | 2.3447e-20 | 2.3947e-20
733.75 | 0.6976 | 17.4199 | 1.8273 | 0.085618 | 0.83609 | 3.1371 | 2.265e-20 | 2.315e-20
733.8 | 0.6577 | 18.9171 | 1.8273 | 0.085618 | 0.8361 | 2.9722 | 2.146e-20 | 2.196e-20
733.85 | 0.6368 | 19.6304 | 1.8273 | 0.085617 | 0.8361 | 2.8982 | 2.0925e-20 | 2.1425e-20
733.9 | 0.5985 | 22.012 | 1.8273 | 0.085617 | 0.8361 | 2.6691 | 1.9272e-20 | 1.9772e-20
733.95 | 0.5702 | 22.9918 | 1.8273 | 0.085617 | 0.8361 | 2.582 | 1.8643e-20 | 1.9143e-20
734 | 0.5337 | 24.8312 | 1.8273 | 0.085616 | 0.8361 | 2.4281 | 1.7532e-20 | 1.8032e-20
734.05 | 0.5116 | 26.4847 | 1.8273 | 0.085616 | 0.8361 | 2.2992 | 1.6601e-20 | 1.7101e-20
734.1 | 0.4867 | 28.8077 | 1.8273 | 0.085616 | 0.8361 | 2.131 | 1.5387e-20 | 1.5887e-20
734.15 | 0.4767 | 30.4096 | 1.8273 | 0.085615 | 0.8361 | 2.0228 | 1.4605e-20 | 1.5105e-20
734.2 | 0.4505 | 32.5436 | 1.8273 | 0.085615 | 0.8361 | 1.8872 | 1.3626e-20 | 1.4126e-20
734.25 | 0.4326 | 33.9837 | 1.8273 | 0.085615 | 0.8361 | 1.8006 | 1.3e-20 | 1.35e-20
734.3 | 0.4173 | 35.7321 | 1.8273 | 0.085614 | 0.8361 | 1.7002 | 1.2276e-20 | 1.2776e-20
734.35 | 0.4127 | 36.803 | 1.8273 | 0.085614 | 0.8361 | 1.6412 | 1.185e-20 | 1.235e-20
734.4 | 0.3996 | 37.9127 | 1.8272 | 0.085614 | 0.8361 | 1.5818 | 1.1421e-20 | 1.1921e-20
734.45 | 0.4004 | 38.8095 | 1.8272 | 0.085613 | 0.8361 | 1.535 | 1.1083e-20 | 1.1583e-20
734.5 | 0.3967 | 38.9413 | 1.8272 | 0.085613 | 0.8361 | 1.5282 | 1.1034e-20 | 1.1534e-20
734.55 | 0.4025 | 39.1719 | 1.8272 | 0.085613 | 0.8361 | 1.5164 | 1.0949e-20 | 1.1449e-20
734.6 | 0.404 | 39.882 | 1.8272 | 0.085612 | 0.8361 | 1.4805 | 1.0689e-20 | 1.1189e-20
734.65 | 0.4069 | 39.4756 | 1.8272 | 0.085612 | 0.83611 | 1.501 | 1.0837e-20 | 1.1337e-20
734.7 | 0.4276 | 38.9238 | 1.8272 | 0.085612 | 0.83611 | 1.5291 | 1.1041e-20 | 1.1541e-20
734.75 | 0.4379 | 37.6686 | 1.8272 | 0.085611 | 0.83611 | 1.5947 | 1.1514e-20 | 1.2014e-20
734.8 | 0.4627 | 37.4353 | 1.8272 | 0.085611 | 0.83611 | 1.6071 | 1.1604e-20 | 1.2104e-20
734.85 | 0.4684 | 35.1378 | 1.8272 | 0.085611 | 0.83611 | 1.7338 | 1.2518e-20 | 1.3018e-20
734.9 | 0.5141 | 34.0533 | 1.8272 | 0.085611 | 0.83611 | 1.7965 | 1.2971e-20 | 1.3471e-20
734.95 | 0.5445 | 30.9663 | 1.8272 | 0.08561 | 0.83611 | 1.9865 | 1.4343e-20 | 1.4843e-20
735 | 0.5911 | 29.9569 | 1.8272 | 0.08561 | 0.83611 | 2.0528 | 1.4822e-20 | 1.5322e-20
735.05 | 0.6353 | 27.4865 | 1.8272 | 0.08561 | 0.83611 | 2.225 | 1.6065e-20 | 1.6565e-20
735.1 | 0.6785 | 24.9318 | 1.8272 | 0.085609 | 0.83611 | 2.4201 | 1.7473e-20 | 1.7973e-20
735.15 | 0.7532 | 21.2557 | 1.8272 | 0.085609 | 0.83611 | 2.7391 | 1.9777e-20 | 2.0277e-20
735.2 | 0.7949 | 19.2388 | 1.8272 | 0.085609 | 0.83611 | 2.9385 | 2.1217e-20 | 2.1717e-20
735.25 | 0.8785 | 16.034 | 1.8272 | 0.085608 | 0.83611 | 3.3029 | 2.3848e-20 | 2.4348e-20
735.3 | 0.9314 | 14.3132 | 1.8272 | 0.085608 | 0.83611 | 3.53 | 2.5487e-20 | 2.5987e-20
735.35 | 0.9739 | 12.0106 | 1.8272 | 0.085608 | 0.83611 | 3.8808 | 2.802e-20 | 2.852e-20
735.4 | 0.9874 | 11.2375 | 1.8272 | 0.085607 | 0.83611 | 4.0138 | 2.8981e-20 | 2.9481e-20
735.45 | 1.0101 | 9.6528 | 1.8272 | 0.085607 | 0.83611 | 4.3179 | 3.1176e-20 | 3.1676e-20
735.5 | 1.003 | 9.3966 | 1.8272 | 0.085607 | 0.83612 | 4.3717 | 3.1564e-20 | 3.2064e-20
735.55 | 0.984 | 9.6232 | 1.8272 | 0.085606 | 0.83612 | 4.324 | 3.122e-20 | 3.172e-20
735.6 | 0.9538 | 9.3877 | 1.8272 | 0.085606 | 0.83612 | 4.3736 | 3.1578e-20 | 3.2078e-20
735.65 | 0.9045 | 9.8456 | 1.8272 | 0.085606 | 0.83612 | 4.2783 | 3.089e-20 | 3.139e-20
735.7 | 0.8627 | 11.4649 | 1.8272 | 0.085605 | 0.83612 | 3.9738 | 2.8692e-20 | 2.9192e-20
735.75 | 0.8003 | 12.3726 | 1.8272 | 0.085605 | 0.83612 | 3.8214 | 2.7591e-20 | 2.8091e-20
735.8 | 0.774 | 14.1466 | 1.8272 | 0.085605 | 0.83612 | 3.5534 | 2.5656e-20 | 2.6156e-20
735.85 | 0.7118 | 15.404 | 1.8272 | 0.085604 | 0.83612 | 3.3831 | 2.4427e-20 | 2.4927e-20
735.9 | 0.6834 | 17.464 | 1.8272 | 0.085604 | 0.83612 | 3.1321 | 2.2614e-20 | 2.3114e-20
735.95 | 0.6407 | 18.817 | 1.8272 | 0.085604 | 0.83612 | 2.9829 | 2.1537e-20 | 2.2037e-20
736 | 0.6045 | 20.4664 | 1.8272 | 0.085603 | 0.83612 | 2.8148 | 2.0324e-20 | 2.0824e-20
736.05 | 0.5962 | 22.8662 | 1.8272 | 0.085603 | 0.83612 | 2.5931 | 1.8722e-20 | 1.9222e-20
736.1 | 0.5687 | 24.8094 | 1.8272 | 0.085603 | 0.83612 | 2.4299 | 1.7545e-20 | 1.8045e-20
736.15 | 0.5648 | 25.6855 | 1.8272 | 0.085602 | 0.83612 | 2.3605 | 1.7044e-20 | 1.7544e-20
736.2 | 0.5566 | 26.9801 | 1.8272 | 0.085602 | 0.83612 | 2.2622 | 1.6333e-20 | 1.6833e-20
736.25 | 0.5653 | 26.9942 | 1.8272 | 0.085602 | 0.83612 | 2.2611 | 1.6326e-20 | 1.6826e-20
736.3 | 0.584 | 27.3432 | 1.8272 | 0.085601 | 0.83612 | 2.2354 | 1.614e-20 | 1.664e-20
736.35 | 0.6113 | 26.9251 | 1.8272 | 0.085601 | 0.83613 | 2.2663 | 1.6363e-20 | 1.6863e-20
736.4 | 0.6721 | 25.1703 | 1.8272 | 0.085601 | 0.83613 | 2.4011 | 1.7336e-20 | 1.7836e-20
736.45 | 0.7061 | 24.6624 | 1.8272 | 0.0856 | 0.83613 | 2.4418 | 1.7631e-20 | 1.8131e-20
736.5 | 0.7818 | 21.6504 | 1.8272 | 0.0856 | 0.83613 | 2.7023 | 1.9512e-20 | 2.0012e-20
736.55 | 0.8243 | 19.4344 | 1.8272 | 0.0856 | 0.83613 | 2.9183 | 2.1071e-20 | 2.1571e-20
736.6 | 0.935 | 15.969 | 1.8272 | 0.0856 | 0.83613 | 3.3111 | 2.3907e-20 | 2.4407e-20
736.65 | 1.0025 | 13.3398 | 1.8271 | 0.085599 | 0.83613 | 3.6709 | 2.6505e-20 | 2.7005e-20
736.7 | 1.099 | 9.9686 | 1.8271 | 0.085599 | 0.83613 | 4.2535 | 3.0711e-20 | 3.1211e-20
736.75 | 1.1303 | 8.6121 | 1.8271 | 0.085599 | 0.83613 | 4.5461 | 3.2824e-20 | 3.3324e-20
736.8 | 1.1199 | 7.2201 | 1.8271 | 0.085598 | 0.83613 | 4.8987 | 3.5369e-20 | 3.5869e-20
736.85 | 1.0668 | 7.0885 | 1.8271 | 0.085598 | 0.83613 | 4.9355 | 3.5635e-20 | 3.6135e-20
736.9 | 0.9744 | 7.7611 | 1.8271 | 0.085598 | 0.83613 | 4.7542 | 3.4326e-20 | 3.4826e-20
736.95 | 0.9055 | 8.905 | 1.8271 | 0.085597 | 0.83613 | 4.4792 | 3.2341e-20 | 3.2841e-20
737 | 0.851 | 10.0784 | 1.8271 | 0.085597 | 0.83613 | 4.2316 | 3.0553e-20 | 3.1053e-20
737.05 | 0.7774 | 13.2493 | 1.8271 | 0.085597 | 0.83613 | 3.6845 | 2.6603e-20 | 2.7103e-20
737.1 | 0.7391 | 14.8427 | 1.8271 | 0.085596 | 0.83613 | 3.4574 | 2.4963e-20 | 2.5463e-20
737.15 | 0.6825 | 17.7017 | 1.8271 | 0.085596 | 0.83613 | 3.1051 | 2.2419e-20 | 2.2919e-20
737.2 | 0.6718 | 18.9041 | 1.8271 | 0.085596 | 0.83614 | 2.9737 | 2.147e-20 | 2.197e-20
737.25 | 0.61 | 20.8143 | 1.8271 | 0.085595 | 0.83614 | 2.7811 | 2.008e-20 | 2.058e-20
737.3 | 0.5916 | 21.7027 | 1.8271 | 0.085595 | 0.83614 | 2.6975 | 1.9477e-20 | 1.9977e-20
737.35 | 0.5348 | 24.604 | 1.8271 | 0.085595 | 0.83614 | 2.4466 | 1.7665e-20 | 1.8165e-20
737.4 | 0.4969 | 26.5456 | 1.8271 | 0.085594 | 0.83614 | 2.2947 | 1.6568e-20 | 1.7068e-20
737.45 | 0.4574 | 29.6968 | 1.8271 | 0.085594 | 0.83614 | 2.0703 | 1.4948e-20 | 1.5448e-20
737.5 | 0.4368 | 31.4809 | 1.8271 | 0.085594 | 0.83614 | 1.9537 | 1.4106e-20 | 1.4606e-20
737.55 | 0.3975 | 34.4945 | 1.8271 | 0.085593 | 0.83614 | 1.7708 | 1.2786e-20 | 1.3286e-20
737.6 | 0.3627 | 38.7969 | 1.8271 | 0.085593 | 0.83614 | 1.5357 | 1.1088e-20 | 1.1588e-20
737.65 | 0.3327 | 41.7828 | 1.8271 | 0.085593 | 0.83614 | 1.3875 | 1.0018e-20 | 1.0518e-20
737.7 | 0.3052 | 44.4226 | 1.8271 | 0.085592 | 0.83614 | 1.2649 | 9.1331e-21 | 9.6331e-21
737.75 | 0.2839 | 48.9403 | 1.8271 | 0.085592 | 0.83614 | 1.0712 | 7.7345e-21 | 8.2345e-21
737.8 | 0.2699 | 51.0091 | 1.8271 | 0.085592 | 0.83614 | 0.98842 | 7.1366e-21 | 7.6366e-21
737.85 | 0.2507 | 53.5138 | 1.8271 | 0.085591 | 0.83614 | 0.89255 | 6.4444e-21 | 6.9444e-21
737.9 | 0.2343 | 55.0682 | 1.8271 | 0.085591 | 0.83614 | 0.83529 | 6.0309e-21 | 6.5309e-21
737.95 | 0.2226 | 56.8896 | 1.8271 | 0.085591 | 0.83614 | 0.77021 | 5.5611e-21 | 6.0611e-21
738 | 0.2093 | 59.0974 | 1.8271 | 0.085591 | 0.83614 | 0.69406 | 5.0113e-21 | 5.5113e-21
738.05 | 0.2051 | 59.9993 | 1.8271 | 0.08559 | 0.83615 | 0.66377 | 4.7926e-21 | 5.2926e-21
738.1 | 0.194 | 62.2558 | 1.8271 | 0.08559 | 0.83615 | 0.58993 | 4.2594e-21 | 4.7594e-21
738.15 | 0.1865 | 63.5332 | 1.8271 | 0.08559 | 0.83615 | 0.54931 | 3.9662e-21 | 4.4662e-21
738.2 | 0.1762 | 65.0943 | 1.8271 | 0.085589 | 0.83615 | 0.50076 | 3.6156e-21 | 4.1156e-21
738.25 | 0.1709 | 65.4823 | 1.8271 | 0.085589 | 0.83615 | 0.48888 | 3.5298e-21 | 4.0298e-21
738.3 | 0.1708 | 65.977 | 1.8271 | 0.085589 | 0.83615 | 0.47383 | 3.4212e-21 | 3.9212e-21
738.35 | 0.1646 | 66.934 | 1.8271 | 0.085588 | 0.83615 | 0.44503 | 3.2132e-21 | 3.7132e-21
738.4 | 0.1579 | 68.1066 | 1.8271 | 0.085588 | 0.83615 | 0.4103 | 2.9624e-21 | 3.4624e-21
738.45 | 0.1613 | 69.2484 | 1.8271 | 0.085588 | 0.83615 | 0.37705 | 2.7224e-21 | 3.2224e-21
738.5 | 0.1567 | 69.4479 | 1.8271 | 0.085587 | 0.83615 | 0.37129 | 2.6808e-21 | 3.1808e-21
738.55 | 0.1521 | 70.0597 | 1.8271 | 0.085587 | 0.83615 | 0.35375 | 2.5542e-21 | 3.0542e-21
738.6 | 0.1478 | 70.1106 | 1.8271 | 0.085587 | 0.83615 | 0.3523 | 2.5437e-21 | 3.0437e-21
738.65 | 0.146 | 71.405 | 1.8271 | 0.085586 | 0.83615 | 0.31572 | 2.2795e-21 | 2.7795e-21
738.7 | 0.1466 | 71.1587 | 1.8271 | 0.085586 | 0.83615 | 0.32263 | 2.3294e-21 | 2.8294e-21
738.75 | 0.1427 | 71.6821 | 1.8271 | 0.085586 | 0.83615 | 0.30797 | 2.2236e-21 | 2.7236e-21
738.8 | 0.1367 | 71.3796 | 1.8271 | 0.085585 | 0.83615 | 0.31643 | 2.2847e-21 | 2.7847e-21
738.85 | 0.1442 | 71.7698 | 1.8271 | 0.085585 | 0.83615 | 0.30553 | 2.206e-21 | 2.706e-21
738.9 | 0.1382 | 72.5185 | 1.827 | 0.085585 | 0.83616 | 0.28478 | 2.0561e-21 | 2.5561e-21
738.95 | 0.1376 | 72.4007 | 1.827 | 0.085584 | 0.83616 | 0.28803 | 2.0796e-21 | 2.5796e-21
739 | 0.1364 | 72.7853 | 1.827 | 0.085584 | 0.83616 | 0.27743 | 2.0031e-21 | 2.5031e-21
739.05 | 0.1321 | 71.9246 | 1.827 | 0.085584 | 0.83616 | 0.30123 | 2.1749e-21 | 2.6749e-21
739.1 | 0.1349 | 72.6142 | 1.827 | 0.085583 | 0.83616 | 0.28214 | 2.0371e-21 | 2.5371e-21
739.15 | 0.1341 | 72.9962 | 1.827 | 0.085583 | 0.83616 | 0.27165 | 1.9614e-21 | 2.4614e-21
739.2 | 0.1378 | 73.6831 | 1.827 | 0.085583 | 0.83616 | 0.25292 | 1.8261e-21 | 2.3261e-21
739.25 | 0.1282 | 73.6195 | 1.827 | 0.085582 | 0.83616 | 0.25465 | 1.8386e-21 | 2.3386e-21
739.3 | 0.1356 | 72.5995 | 1.827 | 0.085582 | 0.83616 | 0.28255 | 2.0401e-21 | 2.5401e-21
739.35 | 0.1416 | 72.4738 | 1.827 | 0.085582 | 0.83616 | 0.28602 | 2.0651e-21 | 2.5651e-21
739.4 | 0.1395 | 72.007 | 1.827 | 0.085582 | 0.83616 | 0.29895 | 2.1585e-21 | 2.6585e-21
739.45 | 0.1402 | 73.139 | 1.827 | 0.085581 | 0.83616 | 0.26775 | 1.9332e-21 | 2.4332e-21
739.5 | 0.1447 | 73.0555 | 1.827 | 0.085581 | 0.83616 | 0.27004 | 1.9497e-21 | 2.4497e-21
739.55 | 0.1361 | 71.9102 | 1.827 | 0.085581 | 0.83616 | 0.30164 | 2.1779e-21 | 2.6779e-21
739.6 | 0.1444 | 72.2177 | 1.827 | 0.08558 | 0.83616 | 0.29311 | 2.1163e-21 | 2.6163e-21
739.65 | 0.1424 | 71.7655 | 1.827 | 0.08558 | 0.83616 | 0.30567 | 2.207e-21 | 2.707e-21
739.7 | 0.1431 | 71.2379 | 1.827 | 0.08558 | 0.83616 | 0.32043 | 2.3136e-21 | 2.8136e-21
739.75 | 0.1475 | 70.9252 | 1.827 | 0.085579 | 0.83617 | 0.32923 | 2.3771e-21 | 2.8771e-21
739.8 | 0.1487 | 70.592 | 1.827 | 0.085579 | 0.83617 | 0.33865 | 2.4451e-21 | 2.9451e-21
739.85 | 0.1562 | 70.4216 | 1.827 | 0.085579 | 0.83617 | 0.34348 | 2.48e-21 | 2.98e-21
739.9 | 0.1554 | 69.7958 | 1.827 | 0.085578 | 0.83617 | 0.36134 | 2.6089e-21 | 3.1089e-21
739.95 | 0.1574 | 69.1755 | 1.827 | 0.085578 | 0.83617 | 0.37919 | 2.7379e-21 | 3.2379e-21
740 | 0.1558 | 69.097 | 1.827 | 0.085578 | 0.83617 | 0.38147 | 2.7543e-21 | 3.2543e-21
740.05 | 0.1661 | 68.3925 | 1.827 | 0.085577 | 0.83617 | 0.40196 | 2.9023e-21 | 3.4023e-21
740.1 | 0.1679 | 68.1739 | 1.827 | 0.085577 | 0.83617 | 0.40837 | 2.9485e-21 | 3.4485e-21
740.15 | 0.1712 | 67.9438 | 1.827 | 0.085577 | 0.83617 | 0.41513 | 2.9973e-21 | 3.4973e-21
740.2 | 0.1745 | 67.3431 | 1.827 | 0.085576 | 0.83617 | 0.43289 | 3.1256e-21 | 3.6256e-21
740.25 | 0.1746 | 66.8412 | 1.827 | 0.085576 | 0.83617 | 0.44786 | 3.2336e-21 | 3.7336e-21
740.3 | 0.1795 | 65.8816 | 1.827 | 0.085576 | 0.83617 | 0.47678 | 3.4424e-21 | 3.9424e-21
740.35 | 0.1849 | 65.8141 | 1.827 | 0.085575 | 0.83617 | 0.47883 | 3.4573e-21 | 3.9573e-21
740.4 | 0.1903 | 64.5789 | 1.827 | 0.085575 | 0.83617 | 0.51672 | 3.7309e-21 | 4.2309e-21
740.45 | 0.1943 | 64.3168 | 1.827 | 0.085575 | 0.83617 | 0.52486 | 3.7896e-21 | 4.2896e-21
740.5 | 0.1944 | 64.0792 | 1.827 | 0.085575 | 0.83617 | 0.53226 | 3.8431e-21 | 4.3431e-21
740.55 | 0.2035 | 63.4546 | 1.827 | 0.085574 | 0.83617 | 0.55186 | 3.9845e-21 | 4.4845e-21
740.6 | 0.208 | 62.5846 | 1.827 | 0.085574 | 0.83618 | 0.57947 | 4.1839e-21 | 4.6839e-21
740.65 | 0.2066 | 62.2894 | 1.827 | 0.085574 | 0.83618 | 0.58892 | 4.2522e-21 | 4.7522e-21
740.7 | 0.2076 | 60.7647 | 1.827 | 0.085573 | 0.83618 | 0.63849 | 4.61e-21 | 5.11e-21
740.75 | 0.2099 | 61.1154 | 1.827 | 0.085573 | 0.83618 | 0.62698 | 4.5269e-21 | 5.0269e-21
740.8 | 0.2154 | 60.6564 | 1.827 | 0.085573 | 0.83618 | 0.64206 | 4.6358e-21 | 5.1358e-21
740.85 | 0.2134 | 60.9212 | 1.827 | 0.085572 | 0.83618 | 0.63335 | 4.5729e-21 | 5.0729e-21
740.9 | 0.2154 | 60.6649 | 1.827 | 0.085572 | 0.83618 | 0.64178 | 4.6338e-21 | 5.1338e-21
740.95 | 0.2087 | 60.5952 | 1.827 | 0.085572 | 0.83618 | 0.64408 | 4.6504e-21 | 5.1504e-21
741 | 0.22 | 60.3265 | 1.827 | 0.085571 | 0.83618 | 0.65297 | 4.7146e-21 | 5.2146e-21
741.05 | 0.2115 | 61.2015 | 1.827 | 0.085571 | 0.83618 | 0.62418 | 4.5067e-21 | 5.0067e-21
741.1 | 0.2074 | 61.047 | 1.827 | 0.085571 | 0.83618 | 0.62923 | 4.5432e-21 | 5.0432e-21
741.15 | 0.21 | 60.7329 | 1.827 | 0.08557 | 0.83618 | 0.63955 | 4.6177e-21 | 5.1177e-21
741.2 | 0.2071 | 61.9748 | 1.8269 | 0.08557 | 0.83618 | 0.59907 | 4.3254e-21 | 4.8254e-21
741.25 | 0.2032 | 61.6588 | 1.8269 | 0.08557 | 0.83618 | 0.60929 | 4.3992e-21 | 4.8992e-21
741.3 | 0.2067 | 61.4337 | 1.8269 | 0.085569 | 0.83618 | 0.61661 | 4.452e-21 | 4.952e-21
741.35 | 0.1947 | 63.1382 | 1.8269 | 0.085569 | 0.83618 | 0.56187 | 4.0569e-21 | 4.5569e-21
741.4 | 0.1989 | 62.6433 | 1.8269 | 0.085569 | 0.83618 | 0.57761 | 4.1705e-21 | 4.6705e-21
741.45 | 0.1942 | 62.8089 | 1.8269 | 0.085568 | 0.83619 | 0.57234 | 4.1324e-21 | 4.6324e-21
741.5 | 0.1985 | 63.6498 | 1.8269 | 0.085568 | 0.83619 | 0.54574 | 3.9404e-21 | 4.4404e-21
741.55 | 0.1931 | 62.9748 | 1.8269 | 0.085568 | 0.83619 | 0.56706 | 4.0943e-21 | 4.5943e-21
741.6 | 0.1916 | 62.9074 | 1.8269 | 0.085568 | 0.83619 | 0.56921 | 4.1098e-21 | 4.6098e-21
741.65 | 0.1907 | 64.394 | 1.8269 | 0.085567 | 0.83619 | 0.52249 | 3.7725e-21 | 4.2725e-21
741.7 | 0.1933 | 63.6521 | 1.8269 | 0.085567 | 0.83619 | 0.54567 | 3.9399e-21 | 4.4399e-21
741.75 | 0.1937 | 63.357 | 1.8269 | 0.085567 | 0.83619 | 0.55497 | 4.007e-21 | 4.507e-21
741.8 | 0.1997 | 63.7698 | 1.8269 | 0.085566 | 0.83619 | 0.54198 | 3.9132e-21 | 4.4132e-21
741.85 | 0.2017 | 62.7753 | 1.8269 | 0.085566 | 0.83619 | 0.57342 | 4.1402e-21 | 4.6402e-21
741.9 | 0.1988 | 63.0099 | 1.8269 | 0.085566 | 0.83619 | 0.56596 | 4.0863e-21 | 4.5863e-21
741.95 | 0.2059 | 63.1715 | 1.8269 | 0.085565 | 0.83619 | 0.56084 | 4.0494e-21 | 4.5494e-21
742 | 0.2083 | 62.4004 | 1.8269 | 0.085565 | 0.83619 | 0.5854 | 4.2267e-21 | 4.7267e-21
742.05 | 0.2111 | 62.0325 | 1.8269 | 0.085565 | 0.83619 | 0.59723 | 4.3121e-21 | 4.8121e-21
742.1 | 0.2096 | 60.9019 | 1.8269 | 0.085564 | 0.83619 | 0.63402 | 4.5778e-21 | 5.0778e-21
742.15 | 0.221 | 61.2227 | 1.8269 | 0.085564 | 0.83619 | 0.62351 | 4.5019e-21 | 5.0019e-21
742.2 | 0.2229 | 60.1322 | 1.8269 | 0.085564 | 0.83619 | 0.65946 | 4.7614e-21 | 5.2614e-21
742.25 | 0.2264 | 59.6772 | 1.8269 | 0.085563 | 0.83619 | 0.67465 | 4.8711e-21 | 5.3711e-21
742.3 | 0.2325 | 58.7164 | 1.8269 | 0.085563 | 0.83619 | 0.70711 | 5.1055e-21 | 5.6055e-21
742.35 | 0.2407 | 58.0614 | 1.8269 | 0.085563 | 0.8362 | 0.72955 | 5.2675e-21 | 5.7675e-21
742.4 | 0.245 | 57.4326 | 1.8269 | 0.085562 | 0.8362 | 0.75133 | 5.4248e-21 | 5.9248e-21
742.45 | 0.2517 | 56.3052 | 1.8269 | 0.085562 | 0.8362 | 0.79098 | 5.7111e-21 | 6.2111e-21
742.5 | 0.2548 | 55.677 | 1.8269 | 0.085562 | 0.8362 | 0.81342 | 5.8731e-21 | 6.3731e-21
742.55 | 0.2661 | 54.9104 | 1.8269 | 0.085562 | 0.8362 | 0.84115 | 6.0733e-21 | 6.5733e-21
742.6 | 0.2724 | 54.1709 | 1.8269 | 0.085561 | 0.8362 | 0.86827 | 6.2691e-21 | 6.7691e-21
742.65 | 0.2797 | 53.2814 | 1.8269 | 0.085561 | 0.8362 | 0.90139 | 6.5082e-21 | 7.0082e-21
742.7 | 0.2928 | 51.9851 | 1.8269 | 0.085561 | 0.8362 | 0.95065 | 6.8639e-21 | 7.3639e-21
742.75 | 0.2977 | 51.3238 | 1.8269 | 0.08556 | 0.8362 | 0.97626 | 7.0488e-21 | 7.5488e-21
742.8 | 0.3033 | 49.7346 | 1.8269 | 0.08556 | 0.8362 | 1.0392 | 7.503e-21 | 8.003e-21
742.85 | 0.3087 | 49.6347 | 1.8269 | 0.08556 | 0.8362 | 1.0432 | 7.532e-21 | 8.032e-21
742.9 | 0.317 | 49.2015 | 1.8269 | 0.085559 | 0.8362 | 1.0607 | 7.6586e-21 | 8.1586e-21
742.95 | 0.3207 | 47.7362 | 1.8269 | 0.085559 | 0.8362 | 1.1212 | 8.0952e-21 | 8.5952e-21
743 | 0.3348 | 47.5948 | 1.8269 | 0.085559 | 0.8362 | 1.1271 | 8.1381e-21 | 8.6381e-21
743.05 | 0.3447 | 46.8058 | 1.8269 | 0.085558 | 0.8362 | 1.1606 | 8.3795e-21 | 8.8795e-21
743.1 | 0.344 | 46.2815 | 1.8269 | 0.085558 | 0.8362 | 1.1831 | 8.5422e-21 | 9.0422e-21
743.15 | 0.3558 | 44.8926 | 1.8269 | 0.085558 | 0.8362 | 1.244 | 8.9822e-21 | 9.4822e-21
743.2 | 0.361 | 44.5983 | 1.8269 | 0.085557 | 0.83621 | 1.2572 | 9.0772e-21 | 9.5772e-21
743.25 | 0.3779 | 43.3027 | 1.8269 | 0.085557 | 0.83621 | 1.3161 | 9.5029e-21 | 1.0003e-20
743.3 | 0.3817 | 41.8519 | 1.8269 | 0.085557 | 0.83621 | 1.3843 | 9.995e-21 | 1.0495e-20
743.35 | 0.3947 | 41.0252 | 1.8269 | 0.085556 | 0.83621 | 1.4242 | 1.0283e-20 | 1.0783e-20
743.4 | 0.414 | 40.0485 | 1.8269 | 0.085556 | 0.83621 | 1.4724 | 1.0631e-20 | 1.1131e-20
743.45 | 0.4262 | 39.0862 | 1.8269 | 0.085556 | 0.83621 | 1.521 | 1.0982e-20 | 1.1482e-20
743.5 | 0.452 | 36.5439 | 1.8269 | 0.085556 | 0.83621 | 1.6556 | 1.1953e-20 | 1.2453e-20
743.55 | 0.468 | 35.8204 | 1.8268 | 0.085555 | 0.83621 | 1.6956 | 1.2242e-20 | 1.2742e-20
743.6 | 0.4908 | 32.6685 | 1.8268 | 0.085555 | 0.83621 | 1.8798 | 1.3572e-20 | 1.4072e-20
743.65 | 0.5186 | 31.9816 | 1.8268 | 0.085555 | 0.83621 | 1.9223 | 1.3879e-20 | 1.4379e-20
743.7 | 0.5551 | 29.5759 | 1.8268 | 0.085554 | 0.83621 | 2.0787 | 1.5008e-20 | 1.5508e-20
743.75 | 0.5791 | 28.1264 | 1.8268 | 0.085554 | 0.83621 | 2.1792 | 1.5734e-20 | 1.6234e-20
743.8 | 0.6152 | 26.0595 | 1.8268 | 0.085554 | 0.83621 | 2.3318 | 1.6836e-20 | 1.7336e-20
743.85 | 0.6426 | 23.5028 | 1.8268 | 0.085553 | 0.83621 | 2.5384 | 1.8327e-20 | 1.8827e-20
743.9 | 0.6782 | 22.7829 | 1.8268 | 0.085553 | 0.83621 | 2.6006 | 1.8777e-20 | 1.9277e-20
743.95 | 0.713 | 20.755 | 1.8268 | 0.085553 | 0.83621 | 2.787 | 2.0123e-20 | 2.0623e-20
744 | 0.7451 | 19.7091 | 1.8268 | 0.085552 | 0.83621 | 2.8904 | 2.087e-20 | 2.137e-20
744.05 | 0.7713 | 17.6291 | 1.8268 | 0.085552 | 0.83622 | 3.1135 | 2.248e-20 | 2.298e-20
744.1 | 0.7939 | 17.1937 | 1.8268 | 0.085552 | 0.83622 | 3.1635 | 2.2841e-20 | 2.3341e-20
744.15 | 0.8192 | 15.4484 | 1.8268 | 0.085551 | 0.83622 | 3.3776 | 2.4387e-20 | 2.4887e-20
744.2 | 0.8366 | 14.8155 | 1.8268 | 0.085551 | 0.83622 | 3.4613 | 2.4991e-20 | 2.5491e-20
744.25 | 0.862 | 14.3871 | 1.8268 | 0.085551 | 0.83622 | 3.5199 | 2.5415e-20 | 2.5915e-20
744.3 | 0.865 | 13.6479 | 1.8268 | 0.08555 | 0.83622 | 3.6254 | 2.6176e-20 | 2.6676e-20
744.35 | 0.8746 | 13.3627 | 1.8268 | 0.08555 | 0.83622 | 3.6677 | 2.6481e-20 | 2.6981e-20
744.4 | 0.8863 | 12.9028 | 1.8268 | 0.08555 | 0.83622 | 3.7377 | 2.6987e-20 | 2.7487e-20
744.45 | 0.8846 | 12.7483 | 1.8268 | 0.08555 | 0.83622 | 3.7618 | 2.7161e-20 | 2.7661e-20
744.5 | 0.8831 | 12.4812 | 1.8268 | 0.085549 | 0.83622 | 3.8042 | 2.7467e-20 | 2.7967e-20
744.55 | 0.8687 | 12.858 | 1.8268 | 0.085549 | 0.83622 | 3.7447 | 2.7037e-20 | 2.7537e-20
744.6 | 0.8394 | 13.1888 | 1.8268 | 0.085549 | 0.83622 | 3.6939 | 2.6671e-20 | 2.7171e-20
744.65 | 0.8088 | 13.98 | 1.8268 | 0.085548 | 0.83622 | 3.5774 | 2.5829e-20 | 2.6329e-20
744.7 | 0.7542 | 14.9762 | 1.8268 | 0.085548 | 0.83622 | 3.4397 | 2.4835e-20 | 2.5335e-20
744.75 | 0.7224 | 16.1252 | 1.8268 | 0.085548 | 0.83622 | 3.2919 | 2.3768e-20 | 2.4268e-20
744.8 | 0.6944 | 17.9525 | 1.8268 | 0.085547 | 0.83622 | 3.0772 | 2.2218e-20 | 2.2718e-20
744.85 | 0.6351 | 19.8701 | 1.8268 | 0.085547 | 0.83622 | 2.8742 | 2.0752e-20 | 2.1252e-20
744.9 | 0.6004 | 21.6231 | 1.8268 | 0.085547 | 0.83622 | 2.7051 | 1.9531e-20 | 2.0031e-20
744.95 | 0.5461 | 23.972 | 1.8268 | 0.085546 | 0.83623 | 2.4989 | 1.8042e-20 | 1.8542e-20
745 | 0.5212 | 26.613 | 1.8268 | 0.085546 | 0.83623 | 2.2898 | 1.6533e-20 | 1.7033e-20
745.05 | 0.4768 | 29.8526 | 1.8268 | 0.085546 | 0.83623 | 2.0601 | 1.4874e-20 | 1.5374e-20
745.1 | 0.4515 | 32.5736 | 1.8268 | 0.085545 | 0.83623 | 1.8856 | 1.3615e-20 | 1.4115e-20
745.15 | 0.4136 | 34.9847 | 1.8268 | 0.085545 | 0.83623 | 1.7428 | 1.2583e-20 | 1.3083e-20
745.2 | 0.3889 | 37.418 | 1.8268 | 0.085545 | 0.83623 | 1.6083 | 1.1612e-20 | 1.2112e-20
745.25 | 0.3676 | 39.69 | 1.8268 | 0.085545 | 0.83623 | 1.4904 | 1.0761e-20 | 1.1261e-20
745.3 | 0.3466 | 42.0607 | 1.8268 | 0.085544 | 0.83623 | 1.3744 | 9.9235e-21 | 1.0424e-20
745.35 | 0.3319 | 44.3884 | 1.8268 | 0.085544 | 0.83623 | 1.2667 | 9.1457e-21 | 9.6457e-21
745.4 | 0.3112 | 46.0908 | 1.8268 | 0.085544 | 0.83623 | 1.1914 | 8.6023e-21 | 9.1023e-21
745.45 | 0.3055 | 48.1776 | 1.8268 | 0.085543 | 0.83623 | 1.1029 | 7.9628e-21 | 8.4628e-21
745.5 | 0.2964 | 48.7757 | 1.8268 | 0.085543 | 0.83623 | 1.0782 | 7.7847e-21 | 8.2847e-21
745.55 | 0.2863 | 50.1851 | 1.8268 | 0.085543 | 0.83623 | 1.0212 | 7.3733e-21 | 7.8733e-21
745.6 | 0.2815 | 50.5424 | 1.8268 | 0.085542 | 0.83623 | 1.007 | 7.2709e-21 | 7.7709e-21
745.65 | 0.2781 | 51.4706 | 1.8268 | 0.085542 | 0.83623 | 0.97062 | 7.0081e-21 | 7.5081e-21
745.7 | 0.2758 | 52.021 | 1.8268 | 0.085542 | 0.83623 | 0.94935 | 6.8545e-21 | 7.3545e-21
745.75 | 0.2761 | 52.481 | 1.8268 | 0.085541 | 0.83623 | 0.93175 | 6.7274e-21 | 7.2274e-21
745.8 | 0.2764 | 52.6164 | 1.8268 | 0.085541 | 0.83624 | 0.92659 | 6.6902e-21 | 7.1902e-21
745.85 | 0.2792 | 52.6621 | 1.8267 | 0.085541 | 0.83624 | 0.92486 | 6.6777e-21 | 7.1777e-21
745.9 | 0.2789 | 52.6026 | 1.8267 | 0.08554 | 0.83624 | 0.92712 | 6.694e-21 | 7.194e-21
745.95 | 0.2806 | 52.524 | 1.8267 | 0.08554 | 0.83624 | 0.93011 | 6.7156e-21 | 7.2156e-21
746 | 0.2794 | 52.2794 | 1.8267 | 0.08554 | 0.83624 | 0.93945 | 6.783e-21 | 7.283e-21
746.05 | 0.2838 | 51.9753 | 1.8267 | 0.08554 | 0.83624 | 0.95112 | 6.8673e-21 | 7.3673e-21
746.1 | 0.2908 | 51.9483 | 1.8267 | 0.085539 | 0.83624 | 0.95216 | 6.8748e-21 | 7.3748e-21
746.15 | 0.2976 | 50.3042 | 1.8267 | 0.085539 | 0.83624 | 1.0165 | 7.3392e-21 | 7.8392e-21
746.2 | 0.3037 | 50.2882 | 1.8267 | 0.085539 | 0.83624 | 1.0171 | 7.3438e-21 | 7.8438e-21
746.25 | 0.3077 | 49.8678 | 1.8267 | 0.085538 | 0.83624 | 1.0339 | 7.4651e-21 | 7.9651e-21
746.3 | 0.3235 | 48.6702 | 1.8267 | 0.085538 | 0.83624 | 1.0825 | 7.8161e-21 | 8.3161e-21
746.35 | 0.3219 | 48.111 | 1.8267 | 0.085538 | 0.83624 | 1.1056 | 7.983e-21 | 8.483e-21
746.4 | 0.3239 | 47.6635 | 1.8267 | 0.085537 | 0.83624 | 1.1243 | 8.1179e-21 | 8.6179e-21
746.45 | 0.3276 | 47.6795 | 1.8267 | 0.085537 | 0.83624 | 1.1237 | 8.1131e-21 | 8.6131e-21
746.5 | 0.3252 | 47.0033 | 1.8267 | 0.085537 | 0.83624 | 1.1522 | 8.3194e-21 | 8.8194e-21
746.55 | 0.3291 | 47.2112 | 1.8267 | 0.085536 | 0.83624 | 1.1434 | 8.2557e-21 | 8.7557e-21
746.6 | 0.3319 | 46.5849 | 1.8267 | 0.085536 | 0.83624 | 1.1701 | 8.4485e-21 | 8.9485e-21
746.65 | 0.3374 | 46.7925 | 1.8267 | 0.085536 | 0.83624 | 1.1612 | 8.3843e-21 | 8.8843e-21
746.7 | 0.3343 | 46.6524 | 1.8267 | 0.085535 | 0.83625 | 1.1672 | 8.4276e-21 | 8.9276e-21
746.75 | 0.3283 | 46.8485 | 1.8267 | 0.085535 | 0.83625 | 1.1588 | 8.3671e-21 | 8.8671e-21
746.8 | 0.3336 | 46.4399 | 1.8267 | 0.085535 | 0.83625 | 1.1764 | 8.4936e-21 | 8.9936e-21
746.85 | 0.3282 | 46.4843 | 1.8267 | 0.085535 | 0.83625 | 1.1744 | 8.4798e-21 | 8.9798e-21
746.9 | 0.3331 | 46.5339 | 1.8267 | 0.085534 | 0.83625 | 1.1723 | 8.4644e-21 | 8.9644e-21
746.95 | 0.3415 | 46.5027 | 1.8267 | 0.085534 | 0.83625 | 1.1737 | 8.4741e-21 | 8.9741e-21
747 | 0.3433 | 45.8049 | 1.8267 | 0.085534 | 0.83625 | 1.2039 | 8.6924e-21 | 9.1924e-21
747.05 | 0.359 | 45.3366 | 1.8267 | 0.085533 | 0.83625 | 1.2245 | 8.8408e-21 | 9.3408e-21
747.1 | 0.3727 | 44.6652 | 1.8267 | 0.085533 | 0.83625 | 1.2543 | 9.0563e-21 | 9.5563e-21
747.15 | 0.3868 | 42.9734 | 1.8267 | 0.085533 | 0.83625 | 1.3315 | 9.6139e-21 | 1.0114e-20
747.2 | 0.4015 | 41.1378 | 1.8267 | 0.085532 | 0.83625 | 1.4188 | 1.0244e-20 | 1.0744e-20
747.25 | 0.4323 | 40.2548 | 1.8267 | 0.085532 | 0.83625 | 1.4622 | 1.0558e-20 | 1.1058e-20
747.3 | 0.4564 | 37.9018 | 1.8267 | 0.085532 | 0.83625 | 1.5827 | 1.1427e-20 | 1.1927e-20
747.35 | 0.4909 | 36.2822 | 1.8267 | 0.085531 | 0.83625 | 1.67 | 1.2058e-20 | 1.2558e-20
747.4 | 0.5108 | 33.8587 | 1.8267 | 0.085531 | 0.83625 | 1.8083 | 1.3056e-20 | 1.3556e-20
747.45 | 0.5412 | 32.0181 | 1.8267 | 0.085531 | 0.83625 | 1.9201 | 1.3863e-20 | 1.4363e-20
747.5 | 0.5768 | 29.9063 | 1.8267 | 0.085531 | 0.83625 | 2.0566 | 1.4849e-20 | 1.5349e-20
747.55 | 0.642 | 26.147 | 1.8267 | 0.08553 | 0.83626 | 2.3252 | 1.6789e-20 | 1.7289e-20
747.6 | 0.6924 | 23.8021 | 1.8267 | 0.08553 | 0.83626 | 2.5132 | 1.8145e-20 | 1.8645e-20
747.65 | 0.7625 | 21.4329 | 1.8267 | 0.08553 | 0.83626 | 2.7228 | 1.966e-20 | 2.016e-20
747.7 | 0.8167 | 18.7471 | 1.8267 | 0.085529 | 0.83626 | 2.9906 | 2.1593e-20 | 2.2093e-20
747.75 | 0.8891 | 16.0214 | 1.8267 | 0.085529 | 0.83626 | 3.3049 | 2.3862e-20 | 2.4362e-20
747.8 | 0.9668 | 13.5397 | 1.8267 | 0.085529 | 0.83626 | 3.6415 | 2.6292e-20 | 2.6792e-20
747.85 | 1.0547 | 11.6848 | 1.8267 | 0.085528 | 0.83626 | 3.9361 | 2.842e-20 | 2.892e-20
747.9 | 1.1245 | 9.4148 | 1.8267 | 0.085528 | 0.83626 | 4.3681 | 3.1539e-20 | 3.2039e-20
747.95 | 1.2169 | 7.9566 | 1.8267 | 0.085528 | 0.83626 | 4.7047 | 3.3969e-20 | 3.4469e-20
748 | 1.3097 | 5.9397 | 1.8267 | 0.085527 | 0.83626 | 5.2894 | 3.8191e-20 | 3.8691e-20
748.05 | 1.4039 | 4.7381 | 1.8267 | 0.085527 | 0.83626 | 5.7414 | 4.1454e-20 | 4.1954e-20
748.1 | 1.4947 | 3.7201 | 1.8267 | 0.085527 | 0.83626 | 6.2252 | 4.4947e-20 | 4.5447e-20
748.15 | 1.5307 | 3.1854 | 1.8267 | 0.085526 | 0.83626 | 6.5356 | 4.7188e-20 | 4.7688e-20
748.2 | 1.5761 | 2.5449 | 1.8266 | 0.085526 | 0.83626 | 6.9845 | 5.043e-20 | 5.093e-20
748.25 | 1.5856 | 2.3364 | 1.8266 | 0.085526 | 0.83626 | 7.1555 | 5.1664e-20 | 5.2164e-20
748.3 | 1.6053 | 2.291 | 1.8266 | 0.085526 | 0.83626 | 7.1947 | 5.1948e-20 | 5.2448e-20
748.35 | 1.5254 | 2.2097 | 1.8266 | 0.085525 | 0.83626 | 7.267 | 5.2469e-20 | 5.2969e-20
748.4 | 1.4686 | 2.2504 | 1.8266 | 0.085525 | 0.83626 | 7.2305 | 5.2206e-20 | 5.2706e-20
748.45 | 1.3729 | 2.7529 | 1.8266 | 0.085525 | 0.83627 | 6.8274 | 4.9295e-20 | 4.9795e-20
748.5 | 1.2761 | 3.4471 | 1.8266 | 0.085524 | 0.83627 | 6.3777 | 4.6048e-20 | 4.6548e-20
748.55 | 1.1909 | 4.0961 | 1.8266 | 0.085524 | 0.83627 | 6.0327 | 4.3557e-20 | 4.4057e-20
748.6 | 1.1179 | 5.1555 | 1.8266 | 0.085524 | 0.83627 | 5.5726 | 4.0235e-20 | 4.0735e-20
748.65 | 1.0177 | 6.7762 | 1.8266 | 0.085523 | 0.83627 | 5.0259 | 3.6288e-20 | 3.6788e-20
748.7 | 0.9188 | 8.386 | 1.8266 | 0.085523 | 0.83627 | 4.5996 | 3.321e-20 | 3.371e-20
748.75 | 0.8734 | 10.5556 | 1.8266 | 0.085523 | 0.83627 | 4.1394 | 2.9887e-20 | 3.0387e-20
748.8 | 0.7847 | 12.0942 | 1.8266 | 0.085522 | 0.83627 | 3.8673 | 2.7923e-20 | 2.8423e-20
748.85 | 0.722 | 15.6139 | 1.8266 | 0.085522 | 0.83627 | 3.3564 | 2.4234e-20 | 2.4734e-20
748.9 | 0.65 | 17.8683 | 1.8266 | 0.085522 | 0.83627 | 3.0867 | 2.2286e-20 | 2.2786e-20
748.95 | 0.6155 | 20.2913 | 1.8266 | 0.085522 | 0.83627 | 2.8324 | 2.045e-20 | 2.095e-20
749 | 0.5682 | 22.2301 | 1.8266 | 0.085521 | 0.83627 | 2.6498 | 1.9132e-20 | 1.9632e-20
749.05 | 0.5238 | 26.2206 | 1.8266 | 0.085521 | 0.83627 | 2.3196 | 1.6748e-20 | 1.7248e-20
749.1 | 0.4997 | 27.9908 | 1.8266 | 0.085521 | 0.83627 | 2.189 | 1.5805e-20 | 1.6305e-20
749.15 | 0.4671 | 29.4229 | 1.8266 | 0.08552 | 0.83627 | 2.0892 | 1.5084e-20 | 1.5584e-20
749.2 | 0.4442 | 32.294 | 1.8266 | 0.08552 | 0.83627 | 1.903 | 1.374e-20 | 1.424e-20
749.25 | 0.4216 | 34.3213 | 1.8266 | 0.08552 | 0.83627 | 1.7812 | 1.2861e-20 | 1.3361e-20
749.3 | 0.3898 | 37.8216 | 1.8266 | 0.085519 | 0.83627 | 1.587 | 1.1458e-20 | 1.1958e-20
749.35 | 0.375 | 38.6533 | 1.8266 | 0.085519 | 0.83628 | 1.5435 | 1.1144e-20 | 1.1644e-20
749.4 | 0.3555 | 41.2037 | 1.8266 | 0.085519 | 0.83628 | 1.4157 | 1.0222e-20 | 1.0722e-20
749.45 | 0.3445 | 42.8067 | 1.8266 | 0.085518 | 0.83628 | 1.3394 | 9.6705e-21 | 1.017e-20
749.5 | 0.318 | 45.1859 | 1.8266 | 0.085518 | 0.83628 | 1.2312 | 8.8894e-21 | 9.3894e-21
749.55 | 0.3134 | 46.314 | 1.8266 | 0.085518 | 0.83628 | 1.1819 | 8.5333e-21 | 9.0333e-21
749.6 | 0.2968 | 48.0618 | 1.8266 | 0.085518 | 0.83628 | 1.1078 | 7.9984e-21 | 8.4984e-21
749.65 | 0.2821 | 49.6688 | 1.8266 | 0.085517 | 0.83628 | 1.042 | 7.5235e-21 | 8.0235e-21
749.7 | 0.2731 | 51.2073 | 1.8266 | 0.085517 | 0.83628 | 0.98099 | 7.083e-21 | 7.583e-21
749.75 | 0.2637 | 52.167 | 1.8266 | 0.085517 | 0.83628 | 0.94386 | 6.8148e-21 | 7.3148e-21
749.8 | 0.2627 | 53.6326 | 1.8266 | 0.085516 | 0.83628 | 0.88844 | 6.4148e-21 | 6.9148e-21
749.85 | 0.2542 | 54.2108 | 1.8266 | 0.085516 | 0.83628 | 0.867 | 6.2599e-21 | 6.7599e-21
749.9 | 0.2461 | 55.9726 | 1.8266 | 0.085516 | 0.83628 | 0.80304 | 5.7981e-21 | 6.2981e-21
749.95 | 0.2374 | 56.286 | 1.8266 | 0.085515 | 0.83628 | 0.79187 | 5.7175e-21 | 6.2175e-21
750 | 0.237 | 56.3477 | 1.8266 | 0.085515 | 0.83628 | 0.78968 | 5.7017e-21 | 6.2017e-21
750.05 | 0.2348 | 57.499 | 1.8266 | 0.085515 | 0.83628 | 0.74923 | 5.4096e-21 | 5.9096e-21
750.1 | 0.2362 | 57.4056 | 1.8266 | 0.085514 | 0.83628 | 0.75248 | 5.4331e-21 | 5.9331e-21
750.15 | 0.235 | 57.6636 | 1.8266 | 0.085514 | 0.83628 | 0.74352 | 5.3683e-21 | 5.8683e-21
750.2 | 0.2302 | 58.5241 | 1.8266 | 0.085514 | 0.83628 | 0.71389 | 5.1545e-21 | 5.6545e-21
750.25 | 0.2375 | 57.7296 | 1.8266 | 0.085514 | 0.83629 | 0.74123 | 5.3518e-21 | 5.8518e-21
750.3 | 0.2346 | 57.9886 | 1.8266 | 0.085513 | 0.83629 | 0.73228 | 5.2872e-21 | 5.7872e-21
750.35 | 0.2372 | 59.1247 | 1.8266 | 0.085513 | 0.83629 | 0.69348 | 5.007e-21 | 5.507e-21
750.4 | 0.235 | 58.3772 | 1.8266 | 0.085513 | 0.83629 | 0.71892 | 5.1908e-21 | 5.6908e-21
750.45 | 0.2378 | 58.4394 | 1.8266 | 0.085512 | 0.83629 | 0.71679 | 5.1754e-21 | 5.6754e-21
750.5 | 0.2387 | 58.3146 | 1.8266 | 0.085512 | 0.83629 | 0.72107 | 5.2063e-21 | 5.7063e-21
750.55 | 0.2334 | 58.3687 | 1.8266 | 0.085512 | 0.83629 | 0.71922 | 5.1929e-21 | 5.6929e-21
750.6 | 0.2374 | 58.0438 | 1.8265 | 0.085511 | 0.83629 | 0.73038 | 5.2735e-21 | 5.7735e-21
750.65 | 0.2307 | 58.135 | 1.8265 | 0.085511 | 0.83629 | 0.72725 | 5.2509e-21 | 5.7509e-21
750.7 | 0.2455 | 57.7713 | 1.8265 | 0.085511 | 0.83629 | 0.7398 | 5.3415e-21 | 5.8415e-21
750.75 | 0.2408 | 57.7513 | 1.8265 | 0.08551 | 0.83629 | 0.74049 | 5.3465e-21 | 5.8465e-21
750.8 | 0.2382 | 57.7954 | 1.8265 | 0.08551 | 0.83629 | 0.73897 | 5.3355e-21 | 5.8355e-21
750.85 | 0.2446 | 57.5666 | 1.8265 | 0.08551 | 0.83629 | 0.7469 | 5.3928e-21 | 5.8928e-21
750.9 | 0.2467 | 56.9375 | 1.8265 | 0.08551 | 0.83629 | 0.76888 | 5.5515e-21 | 6.0515e-21
750.95 | 0.2366 | 56.8042 | 1.8265 | 0.085509 | 0.83629 | 0.77357 | 5.5853e-21 | 6.0853e-21
751 | 0.2444 | 58.0167 | 1.8265 | 0.085509 | 0.83629 | 0.73133 | 5.2803e-21 | 5.7803e-21
751.05 | 0.2495 | 56.4257 | 1.8265 | 0.085509 | 0.83629 | 0.78694 | 5.6819e-21 | 6.1819e-21
751.1 | 0.2456 | 57.2797 | 1.8265 | 0.085508 | 0.8363 | 0.7569 | 5.465e-21 | 5.965e-21
751.15 | 0.2562 | 56.5582 | 1.8265 | 0.085508 | 0.8363 | 0.78225 | 5.648e-21 | 6.148e-21
751.2 | 0.2588 | 56.2389 | 1.8265 | 0.085508 | 0.8363 | 0.79358 | 5.7298e-21 | 6.2298e-21
751.25 | 0.255 | 56.6529 | 1.8265 | 0.085507 | 0.8363 | 0.77891 | 5.6239e-21 | 6.1239e-21
751.3 | 0.2564 | 56.0099 | 1.8265 | 0.085507 | 0.8363 | 0.80174 | 5.7887e-21 | 6.2887e-21
751.35 | 0.2554 | 55.6952 | 1.8265 | 0.085507 | 0.8363 | 0.81301 | 5.8701e-21 | 6.3701e-21
751.4 | 0.2646 | 54.9612 | 1.8265 | 0.085506 | 0.8363 | 0.83955 | 6.0617e-21 | 6.5617e-21
751.45 | 0.2618 | 55.0139 | 1.8265 | 0.085506 | 0.8363 | 0.83763 | 6.0479e-21 | 6.5479e-21
751.5 | 0.2644 | 54.8206 | 1.8265 | 0.085506 | 0.8363 | 0.84467 | 6.0987e-21 | 6.5987e-21
751.55 | 0.2699 | 54.4947 | 1.8265 | 0.085506 | 0.8363 | 0.8566 | 6.1848e-21 | 6.6848e-21
751.6 | 0.2772 | 53.7014 | 1.8265 | 0.085505 | 0.8363 | 0.88593 | 6.3966e-21 | 6.8966e-21
751.65 | 0.2855 | 52.9509 | 1.8265 | 0.085505 | 0.8363 | 0.91408 | 6.5998e-21 | 7.0998e-21
751.7 | 0.2852 | 52.1555 | 1.8265 | 0.085505 | 0.8363 | 0.94435 | 6.8184e-21 | 7.3184e-21
751.75 | 0.293 | 52.1651 | 1.8265 | 0.085504 | 0.8363 | 0.94398 | 6.8158e-21 | 7.3158e-21
751.8 | 0.3023 | 51.5987 | 1.8265 | 0.085504 | 0.8363 | 0.96582 | 6.9734e-21 | 7.4734e-21
751.85 | 0.3044 | 50.7794 | 1.8265 | 0.085504 | 0.8363 | 0.99783 | 7.2046e-21 | 7.7046e-21
751.9 | 0.3142 | 50.1995 | 1.8265 | 0.085503 | 0.8363 | 1.0208 | 7.3704e-21 | 7.8704e-21
751.95 | 0.3151 | 49.1858 | 1.8265 | 0.085503 | 0.8363 | 1.0616 | 7.665e-21 | 8.165e-21
752 | 0.3195 | 48.1059 | 1.8265 | 0.085503 | 0.83631 | 1.106 | 7.9856e-21 | 8.4856e-21
752.05 | 0.3197 | 47.5968 | 1.8265 | 0.085502 | 0.83631 | 1.1273 | 8.1393e-21 | 8.6393e-21
752.1 | 0.3226 | 47.8185 | 1.8265 | 0.085502 | 0.83631 | 1.118 | 8.0722e-21 | 8.5722e-21
752.15 | 0.3177 | 47.5821 | 1.8265 | 0.085502 | 0.83631 | 1.1279 | 8.1437e-21 | 8.6437e-21
752.2 | 0.3228 | 46.9652 | 1.8265 | 0.085502 | 0.83631 | 1.154 | 8.3322e-21 | 8.8322e-21
752.25 | 0.3249 | 47.4934 | 1.8265 | 0.085501 | 0.83631 | 1.1316 | 8.1707e-21 | 8.6707e-21
752.3 | 0.3232 | 46.9679 | 1.8265 | 0.085501 | 0.83631 | 1.1539 | 8.3314e-21 | 8.8314e-21
752.35 | 0.3118 | 47.5349 | 1.8265 | 0.085501 | 0.83631 | 1.1299 | 8.1581e-21 | 8.6581e-21
752.4 | 0.3171 | 47.8193 | 1.8265 | 0.0855 | 0.83631 | 1.118 | 8.072e-21 | 8.572e-21
752.45 | 0.3151 | 47.5228 | 1.8265 | 0.0855 | 0.83631 | 1.1304 | 8.1618e-21 | 8.6618e-21
752.5 | 0.3136 | 48.1587 | 1.8265 | 0.0855 | 0.83631 | 1.1038 | 7.9699e-21 | 8.4699e-21
752.55 | 0.3158 | 48.7957 | 1.8265 | 0.085499 | 0.83631 | 1.0775 | 7.7801e-21 | 8.2801e-21
752.6 | 0.3123 | 48.5844 | 1.8265 | 0.085499 | 0.83631 | 1.0862 | 7.8428e-21 | 8.3428e-21
752.65 | 0.3076 | 48.0025 | 1.8265 | 0.085499 | 0.83631 | 1.1103 | 8.0168e-21 | 8.5168e-21
752.7 | 0.3107 | 49.2332 | 1.8265 | 0.085498 | 0.83631 | 1.0597 | 7.6513e-21 | 8.1513e-21
752.75 | 0.3074 | 49.5834 | 1.8265 | 0.085498 | 0.83631 | 1.0455 | 7.5489e-21 | 8.0489e-21
752.8 | 0.3092 | 48.8356 | 1.8265 | 0.085498 | 0.83631 | 1.0759 | 7.7684e-21 | 8.2684e-21
752.85 | 0.3114 | 49.6746 | 1.8265 | 0.085498 | 0.83631 | 1.0419 | 7.5224e-21 | 8.0224e-21
752.9 | 0.311 | 48.6987 | 1.8265 | 0.085497 | 0.83632 | 1.0815 | 7.8089e-21 | 8.3089e-21
752.95 | 0.3093 | 48.6052 | 1.8265 | 0.085497 | 0.83632 | 1.0854 | 7.8367e-21 | 8.3367e-21
753 | 0.3177 | 48.9295 | 1.8264 | 0.085497 | 0.83632 | 1.0721 | 7.7407e-21 | 8.2407e-21
753.05 | 0.3218 | 48.8313 | 1.8264 | 0.085496 | 0.83632 | 1.0761 | 7.7697e-21 | 8.2697e-21
753.1 | 0.3254 | 47.9634 | 1.8264 | 0.085496 | 0.83632 | 1.112 | 8.0287e-21 | 8.5287e-21
753.15 | 0.327 | 47.7854 | 1.8264 | 0.085496 | 0.83632 | 1.1194 | 8.0824e-21 | 8.5824e-21
753.2 | 0.333 | 47.2341 | 1.8264 | 0.085495 | 0.83632 | 1.1426 | 8.2499e-21 | 8.7499e-21
753.25 | 0.346 | 46.0876 | 1.8264 | 0.085495 | 0.83632 | 1.1918 | 8.6048e-21 | 9.1048e-21
753.3 | 0.3514 | 45.8131 | 1.8264 | 0.085495 | 0.83632 | 1.2037 | 8.6911e-21 | 9.1911e-21
753.35 | 0.3725 | 44.5641 | 1.8264 | 0.085495 | 0.83632 | 1.259 | 9.0902e-21 | 9.5902e-21
753.4 | 0.3693 | 43.5734 | 1.8264 | 0.085494 | 0.83632 | 1.304 | 9.4149e-21 | 9.9149e-21
753.45 | 0.3843 | 42.941 | 1.8264 | 0.085494 | 0.83632 | 1.3332 | 9.626e-21 | 1.0126e-20
753.5 | 0.3945 | 42.1383 | 1.8264 | 0.085494 | 0.83632 | 1.3709 | 9.8985e-21 | 1.0399e-20
753.55 | 0.4033 | 40.482 | 1.8264 | 0.085493 | 0.83632 | 1.4511 | 1.0478e-20 | 1.0978e-20
753.6 | 0.4224 | 39.362 | 1.8264 | 0.085493 | 0.83632 | 1.5073 | 1.0883e-20 | 1.1383e-20
753.65 | 0.4306 | 38.4691 | 1.8264 | 0.085493 | 0.83632 | 1.5532 | 1.1214e-20 | 1.1714e-20
753.7 | 0.4466 | 37.6063 | 1.8264 | 0.085492 | 0.83632 | 1.5985 | 1.1542e-20 | 1.2042e-20
753.75 | 0.4567 | 36.1152 | 1.8264 | 0.085492 | 0.83632 | 1.6794 | 1.2126e-20 | 1.2626e-20
753.8 | 0.4658 | 36.1725 | 1.8264 | 0.085492 | 0.83633 | 1.6763 | 1.2103e-20 | 1.2603e-20
753.85 | 0.4713 | 34.6452 | 1.8264 | 0.085491 | 0.83633 | 1.7625 | 1.2726e-20 | 1.3226e-20
753.9 | 0.4853 | 33.5213 | 1.8264 | 0.085491 | 0.83633 | 1.8285 | 1.3202e-20 | 1.3702e-20
753.95 | 0.4965 | 32.7809 | 1.8264 | 0.085491 | 0.83633 | 1.8732 | 1.3525e-20 | 1.4025e-20
754 | 0.5075 | 32.1472 | 1.8264 | 0.085491 | 0.83633 | 1.9122 | 1.3807e-20 | 1.4307e-20
754.05 | 0.5118 | 31.5603 | 1.8264 | 0.08549 | 0.83633 | 1.9491 | 1.4073e-20 | 1.4573e-20
754.1 | 0.515 | 30.7538 | 1.8264 | 0.08549 | 0.83633 | 2.0008 | 1.4447e-20 | 1.4947e-20
754.15 | 0.5182 | 30.1154 | 1.8264 | 0.08549 | 0.83633 | 2.0428 | 1.4749e-20 | 1.5249e-20
754.2 | 0.5229 | 30.0603 | 1.8264 | 0.085489 | 0.83633 | 2.0465 | 1.4776e-20 | 1.5276e-20
754.25 | 0.5333 | 29.9161 | 1.8264 | 0.085489 | 0.83633 | 2.0561 | 1.4845e-20 | 1.5345e-20
754.3 | 0.5318 | 29.6222 | 1.8264 | 0.085489 | 0.83633 | 2.0758 | 1.4988e-20 | 1.5488e-20
754.35 | 0.5308 | 29.3637 | 1.8264 | 0.085488 | 0.83633 | 2.0934 | 1.5115e-20 | 1.5615e-20
754.4 | 0.5308 | 29.391 | 1.8264 | 0.085488 | 0.83633 | 2.0915 | 1.5101e-20 | 1.5601e-20
754.45 | 0.5343 | 29.8094 | 1.8264 | 0.085488 | 0.83633 | 2.0632 | 1.4897e-20 | 1.5397e-20
754.5 | 0.5278 | 29.4352 | 1.8264 | 0.085488 | 0.83633 | 2.0885 | 1.5079e-20 | 1.5579e-20
754.55 | 0.5298 | 29.5725 | 1.8264 | 0.085487 | 0.83633 | 2.0792 | 1.5012e-20 | 1.5512e-20
754.6 | 0.5169 | 29.6441 | 1.8264 | 0.085487 | 0.83633 | 2.0744 | 1.4977e-20 | 1.5477e-20
754.65 | 0.5261 | 29.8963 | 1.8264 | 0.085487 | 0.83633 | 2.0574 | 1.4855e-20 | 1.5355e-20
754.7 | 0.5182 | 30.4643 | 1.8264 | 0.085486 | 0.83634 | 2.0198 | 1.4583e-20 | 1.5083e-20
754.75 | 0.516 | 30.7486 | 1.8264 | 0.085486 | 0.83634 | 2.0012 | 1.4449e-20 | 1.4949e-20
754.8 | 0.519 | 30.4138 | 1.8264 | 0.085486 | 0.83634 | 2.0231 | 1.4607e-20 | 1.5107e-20
754.85 | 0.5121 | 30.6844 | 1.8264 | 0.085485 | 0.83634 | 2.0054 | 1.4479e-20 | 1.4979e-20
754.9 | 0.516 | 30.8141 | 1.8264 | 0.085485 | 0.83634 | 1.9969 | 1.4418e-20 | 1.4918e-20
754.95 | 0.5134 | 31.0152 | 1.8264 | 0.085485 | 0.83634 | 1.9839 | 1.4324e-20 | 1.4824e-20
755 | 0.5198 | 30.6493 | 1.8264 | 0.085485 | 0.83634 | 2.0077 | 1.4496e-20 | 1.4996e-20
755.05 | 0.5249 | 30.0526 | 1.8264 | 0.085484 | 0.83634 | 2.047 | 1.478e-20 | 1.528e-20
755.1 | 0.5384 | 30.3083 | 1.8264 | 0.085484 | 0.83634 | 2.0301 | 1.4657e-20 | 1.5157e-20
755.15 | 0.5382 | 29.5393 | 1.8264 | 0.085484 | 0.83634 | 2.0815 | 1.5029e-20 | 1.5529e-20
755.2 | 0.546 | 29.4715 | 1.8264 | 0.085483 | 0.83634 | 2.0861 | 1.5062e-20 | 1.5562e-20
755.25 | 0.5648 | 28.9462 | 1.8264 | 0.085483 | 0.83634 | 2.122 | 1.5321e-20 | 1.5821e-20
755.3 | 0.5654 | 28.0467 | 1.8264 | 0.085483 | 0.83634 | 2.1852 | 1.5777e-20 | 1.6277e-20
755.35 | 0.5857 | 27.4575 | 1.8264 | 0.085482 | 0.83634 | 2.2276 | 1.6084e-20 | 1.6584e-20
755.4 | 0.5974 | 26.3565 | 1.8263 | 0.085482 | 0.83634 | 2.3095 | 1.6675e-20 | 1.7175e-20
755.45 | 0.6053 | 26.4461 | 1.8263 | 0.085482 | 0.83634 | 2.3027 | 1.6626e-20 | 1.7126e-20
755.5 | 0.6003 | 25.1826 | 1.8263 | 0.085481 | 0.83634 | 2.4006 | 1.7333e-20 | 1.7833e-20
755.55 | 0.6055 | 24.9551 | 1.8263 | 0.085481 | 0.83634 | 2.4188 | 1.7464e-20 | 1.7964e-20
755.6 | 0.6054 | 24.3035 | 1.8263 | 0.085481 | 0.83635 | 2.4717 | 1.7846e-20 | 1.8346e-20
755.65 | 0.5819 | 24.4332 | 1.8263 | 0.085481 | 0.83635 | 2.461 | 1.7769e-20 | 1.8269e-20
755.7 | 0.5871 | 24.5048 | 1.8263 | 0.08548 | 0.83635 | 2.4552 | 1.7727e-20 | 1.8227e-20
755.75 | 0.5515 | 25.4172 | 1.8263 | 0.08548 | 0.83635 | 2.3821 | 1.7199e-20 | 1.7699e-20
755.8 | 0.5284 | 26.6371 | 1.8263 | 0.08548 | 0.83635 | 2.2883 | 1.6522e-20 | 1.7022e-20
755.85 | 0.4961 | 27.7626 | 1.8263 | 0.085479 | 0.83635 | 2.2055 | 1.5924e-20 | 1.6424e-20
755.9 | 0.4787 | 30.572 | 1.8263 | 0.085479 | 0.83635 | 2.0128 | 1.4533e-20 | 1.5033e-20
755.95 | 0.4467 | 31.6827 | 1.8263 | 0.085479 | 0.83635 | 1.9414 | 1.4017e-20 | 1.4517e-20
756 | 0.4155 | 34.41 | 1.8263 | 0.085478 | 0.83635 | 1.7762 | 1.2825e-20 | 1.3325e-20
756.05 | 0.402 | 35.7784 | 1.8263 | 0.085478 | 0.83635 | 1.6982 | 1.2262e-20 | 1.2762e-20
756.1 | 0.3745 | 39.0154 | 1.8263 | 0.085478 | 0.83635 | 1.525 | 1.1011e-20 | 1.1511e-20
756.15 | 0.3516 | 41.3107 | 1.8263 | 0.085478 | 0.83635 | 1.4107 | 1.0185e-20 | 1.0685e-20
756.2 | 0.3241 | 43.8293 | 1.8263 | 0.085477 | 0.83635 | 1.2923 | 9.3309e-21 | 9.8309e-21
756.25 | 0.306 | 46.1022 | 1.8263 | 0.085477 | 0.83635 | 1.1912 | 8.6008e-21 | 9.1008e-21
756.3 | 0.2914 | 47.8471 | 1.8263 | 0.085477 | 0.83635 | 1.1169 | 8.0643e-21 | 8.5643e-21
756.35 | 0.2739 | 51.1551 | 1.8263 | 0.085476 | 0.83635 | 0.98321 | 7.099e-21 | 7.599e-21
756.4 | 0.2604 | 51.4707 | 1.8263 | 0.085476 | 0.83635 | 0.97091 | 7.0102e-21 | 7.5102e-21
756.45 | 0.2441 | 53.465 | 1.8263 | 0.085476 | 0.83635 | 0.89488 | 6.4612e-21 | 6.9612e-21
756.5 | 0.2341 | 55.844 | 1.8263 | 0.085475 | 0.83636 | 0.80781 | 5.8326e-21 | 6.3326e-21
756.55 | 0.2237 | 56.8659 | 1.8263 | 0.085475 | 0.83636 | 0.77155 | 5.5707e-21 | 6.0707e-21
756.6 | 0.2161 | 59.2582 | 1.8263 | 0.085475 | 0.83636 | 0.68913 | 4.9757e-21 | 5.4757e-21
756.65 | 0.2083 | 59.8246 | 1.8263 | 0.085475 | 0.83636 | 0.67011 | 4.8383e-21 | 5.3383e-21
756.7 | 0.2065 | 61.1186 | 1.8263 | 0.085474 | 0.83636 | 0.62731 | 4.5293e-21 | 5.0293e-21
756.75 | 0.1996 | 62.1384 | 1.8263 | 0.085474 | 0.83636 | 0.59421 | 4.2904e-21 | 4.7904e-21
756.8 | 0.1895 | 62.6554 | 1.8263 | 0.085474 | 0.83636 | 0.57764 | 4.1707e-21 | 4.6707e-21
756.85 | 0.1854 | 63.0854 | 1.8263 | 0.085473 | 0.83636 | 0.56397 | 4.072e-21 | 4.572e-21
756.9 | 0.1881 | 64.1401 | 1.8263 | 0.085473 | 0.83636 | 0.53081 | 3.8325e-21 | 4.3325e-21
756.95 | 0.1853 | 64.5834 | 1.8263 | 0.085473 | 0.83636 | 0.51703 | 3.7331e-21 | 4.2331e-21
757 | 0.1797 | 65.3186 | 1.8263 | 0.085472 | 0.83636 | 0.4944 | 3.5696e-21 | 4.0696e-21
757.05 | 0.1762 | 65.2426 | 1.8263 | 0.085472 | 0.83636 | 0.49673 | 3.5865e-21 | 4.0865e-21
757.1 | 0.1803 | 65.8002 | 1.8263 | 0.085472 | 0.83636 | 0.47971 | 3.4636e-21 | 3.9636e-21
757.15 | 0.1795 | 66.6266 | 1.8263 | 0.085472 | 0.83636 | 0.45475 | 3.2834e-21 | 3.7834e-21
757.2 | 0.1709 | 66.002 | 1.8263 | 0.085471 | 0.83636 | 0.47358 | 3.4194e-21 | 3.9194e-21
757.25 | 0.1717 | 66.8967 | 1.8263 | 0.085471 | 0.83636 | 0.44666 | 3.225e-21 | 3.725e-21
757.3 | 0.1691 | 66.4057 | 1.8263 | 0.085471 | 0.83636 | 0.46139 | 3.3313e-21 | 3.8313e-21
757.35 | 0.1695 | 66.8739 | 1.8263 | 0.08547 | 0.83636 | 0.44734 | 3.2299e-21 | 3.7299e-21
757.4 | 0.1707 | 67.5047 | 1.8263 | 0.08547 | 0.83637 | 0.42857 | 3.0943e-21 | 3.5943e-21
757.45 | 0.1715 | 67.2086 | 1.8263 | 0.08547 | 0.83637 | 0.43736 | 3.1578e-21 | 3.6578e-21
757.5 | 0.1731 | 67.1409 | 1.8263 | 0.085469 | 0.83637 | 0.43938 | 3.1724e-21 | 3.6724e-21
757.55 | 0.1731 | 67.1292 | 1.8263 | 0.085469 | 0.83637 | 0.43973 | 3.1749e-21 | 3.6749e-21
757.6 | 0.1702 | 67.167 | 1.8263 | 0.085469 | 0.83637 | 0.4386 | 3.1668e-21 | 3.6668e-21
757.65 | 0.1637 | 66.834 | 1.8263 | 0.085469 | 0.83637 | 0.44854 | 3.2386e-21 | 3.7386e-21
757.7 | 0.1752 | 67.1389 | 1.8263 | 0.085468 | 0.83637 | 0.43944 | 3.1729e-21 | 3.6729e-21
757.75 | 0.1709 | 66.5153 | 1.8263 | 0.085468 | 0.83637 | 0.45811 | 3.3076e-21 | 3.8076e-21
757.8 | 0.18 | 67.3609 | 1.8262 | 0.085468 | 0.83637 | 0.43284 | 3.1252e-21 | 3.6252e-21
757.85 | 0.1848 | 66.5621 | 1.8262 | 0.085467 | 0.83637 | 0.4567 | 3.2975e-21 | 3.7975e-21
757.9 | 0.1872 | 65.8821 | 1.8262 | 0.085467 | 0.83637 | 0.47724 | 3.4458e-21 | 3.9458e-21
757.95 | 0.1861 | 65.3744 | 1.8262 | 0.085467 | 0.83637 | 0.49271 | 3.5575e-21 | 4.0575e-21
758 | 0.1841 | 66.4645 | 1.8262 | 0.085466 | 0.83637 | 0.45964 | 3.3187e-21 | 3.8187e-21
758.05 | 0.1956 | 64.5495 | 1.8262 | 0.085466 | 0.83637 | 0.51811 | 3.7409e-21 | 4.2409e-21
758.1 | 0.2047 | 64.6597 | 1.8262 | 0.085466 | 0.83637 | 0.5147 | 3.7163e-21 | 4.2163e-21
758.15 | 0.1982 | 64.0641 | 1.8262 | 0.085466 | 0.83637 | 0.53321 | 3.8499e-21 | 4.3499e-21
758.2 | 0.2089 | 62.6868 | 1.8262 | 0.085465 | 0.83637 | 0.57668 | 4.1637e-21 | 4.6637e-21
758.25 | 0.219 | 61.8431 | 1.8262 | 0.085465 | 0.83637 | 0.60378 | 4.3594e-21 | 4.8594e-21
758.3 | 0.2287 | 61.2939 | 1.8262 | 0.085465 | 0.83637 | 0.62162 | 4.4883e-21 | 4.9883e-21
758.35 | 0.2282 | 59.561 | 1.8262 | 0.085464 | 0.83638 | 0.67898 | 4.9024e-21 | 5.4024e-21
758.4 | 0.2384 | 59.5822 | 1.8262 | 0.085464 | 0.83638 | 0.67827 | 4.8973e-21 | 5.3973e-21
758.45 | 0.2504 | 58.087 | 1.8262 | 0.085464 | 0.83638 | 0.7291 | 5.2643e-21 | 5.7643e-21
758.5 | 0.2611 | 56.7293 | 1.8262 | 0.085463 | 0.83638 | 0.77641 | 5.6058e-21 | 6.1058e-21
758.55 | 0.2664 | 56.2143 | 1.8262 | 0.085463 | 0.83638 | 0.79465 | 5.7375e-21 | 6.2375e-21
758.6 | 0.2825 | 55.1464 | 1.8262 | 0.085463 | 0.83638 | 0.83301 | 6.0145e-21 | 6.5145e-21
758.65 | 0.2886 | 53.767 | 1.8262 | 0.085463 | 0.83638 | 0.88367 | 6.3803e-21 | 6.8803e-21
758.7 | 0.3011 | 52.5142 | 1.8262 | 0.085462 | 0.83638 | 0.93083 | 6.7208e-21 | 7.2208e-21
758.75 | 0.3069 | 51.049 | 1.8262 | 0.085462 | 0.83638 | 0.98742 | 7.1294e-21 | 7.6294e-21
758.8 | 0.3302 | 50.1538 | 1.8262 | 0.085462 | 0.83638 | 1.0228 | 7.3849e-21 | 7.8849e-21
758.85 | 0.3524 | 48.4035 | 1.8262 | 0.085461 | 0.83638 | 1.0939 | 7.8979e-21 | 8.3979e-21
758.9 | 0.3635 | 46.4059 | 1.8262 | 0.085461 | 0.83638 | 1.1781 | 8.5065e-21 | 9.0065e-21
758.95 | 0.3832 | 44.0387 | 1.8262 | 0.085461 | 0.83638 | 1.2829 | 9.2625e-21 | 9.7625e-21
759 | 0.3995 | 43.0852 | 1.8262 | 0.08546 | 0.83638 | 1.3266 | 9.5786e-21 | 1.0079e-20
759.05 | 0.4135 | 41.4433 | 1.8262 | 0.08546 | 0.83638 | 1.4044 | 1.014e-20 | 1.064e-20
759.1 | 0.4373 | 39.0856 | 1.8262 | 0.08546 | 0.83638 | 1.5215 | 1.0986e-20 | 1.1486e-20
759.15 | 0.4546 | 37.0287 | 1.8262 | 0.08546 | 0.83638 | 1.6296 | 1.1766e-20 | 1.2266e-20
759.2 | 0.4772 | 35.4705 | 1.8262 | 0.085459 | 0.83638 | 1.7156 | 1.2387e-20 | 1.2887e-20
759.25 | 0.4972 | 34.1241 | 1.8262 | 0.085459 | 0.83639 | 1.793 | 1.2946e-20 | 1.3446e-20
759.3 | 0.5044 | 32.9359 | 1.8262 | 0.085459 | 0.83639 | 1.8639 | 1.3458e-20 | 1.3958e-20
759.35 | 0.5065 | 31.866 | 1.8262 | 0.085458 | 0.83639 | 1.9299 | 1.3935e-20 | 1.4435e-20
759.4 | 0.513 | 30.9286 | 1.8262 | 0.085458 | 0.83639 | 1.9896 | 1.4366e-20 | 1.4866e-20
759.45 | 0.5125 | 30.7486 | 1.8262 | 0.085458 | 0.83639 | 2.0013 | 1.445e-20 | 1.495e-20
759.5 | 0.5005 | 30.507 | 1.8262 | 0.085457 | 0.83639 | 2.0171 | 1.4564e-20 | 1.5064e-20
759.55 | 0.4919 | 30.6391 | 1.8262 | 0.085457 | 0.83639 | 2.0085 | 1.4502e-20 | 1.5002e-20
759.6 | 0.4837 | 30.9278 | 1.8262 | 0.085457 | 0.83639 | 1.9897 | 1.4366e-20 | 1.4866e-20
759.65 | 0.4628 | 31.6619 | 1.8262 | 0.085457 | 0.83639 | 1.9428 | 1.4027e-20 | 1.4527e-20
759.7 | 0.4391 | 32.6234 | 1.8262 | 0.085456 | 0.83639 | 1.883 | 1.3595e-20 | 1.4095e-20
759.75 | 0.4229 | 34.0887 | 1.8262 | 0.085456 | 0.83639 | 1.7951 | 1.2961e-20 | 1.3461e-20
759.8 | 0.4039 | 35.4505 | 1.8262 | 0.085456 | 0.83639 | 1.7167 | 1.2395e-20 | 1.2895e-20
759.85 | 0.3749 | 37.9655 | 1.8262 | 0.085455 | 0.83639 | 1.5797 | 1.1406e-20 | 1.1906e-20
759.9 | 0.3629 | 39.2815 | 1.8262 | 0.085455 | 0.83639 | 1.5115 | 1.0913e-20 | 1.1413e-20
759.95 | 0.3397 | 41.3723 | 1.8262 | 0.085455 | 0.83639 | 1.4078 | 1.0165e-20 | 1.0665e-20
760 | 0.3293 | 43.0885 | 1.8262 | 0.085455 | 0.83639 | 1.3265 | 9.5777e-21 | 1.0078e-20
760.05 | 0.3027 | 44.2809 | 1.8262 | 0.085454 | 0.83639 | 1.2719 | 9.1836e-21 | 9.6836e-21
760.1 | 0.2939 | 47.4673 | 1.8262 | 0.085454 | 0.83639 | 1.1329 | 8.1801e-21 | 8.6801e-21
760.15 | 0.2869 | 48.7271 | 1.8262 | 0.085454 | 0.8364 | 1.0806 | 7.8019e-21 | 8.3019e-21
760.2 | 0.2656 | 50.9372 | 1.8262 | 0.085453 | 0.8364 | 0.99185 | 7.1613e-21 | 7.6613e-21
760.25 | 0.2569 | 52.3562 | 1.8262 | 0.085453 | 0.8364 | 0.93689 | 6.7646e-21 | 7.2646e-21
760.3 | 0.2476 | 54.1517 | 1.8261 | 0.085453 | 0.8364 | 0.86946 | 6.2777e-21 | 6.7777e-21
760.35 | 0.2341 | 54.9611 | 1.8261 | 0.085452 | 0.8364 | 0.83979 | 6.0634e-21 | 6.5634e-21
760.4 | 0.2354 | 55.9499 | 1.8261 | 0.085452 | 0.8364 | 0.80413 | 5.806e-21 | 6.306e-21
760.45 | 0.2267 | 58.1267 | 1.8261 | 0.085452 | 0.8364 | 0.72779 | 5.2548e-21 | 5.7548e-21
760.5 | 0.2209 | 58.2103 | 1.8261 | 0.085452 | 0.8364 | 0.72492 | 5.2341e-21 | 5.7341e-21
760.55 | 0.2143 | 59.6845 | 1.8261 | 0.085451 | 0.8364 | 0.6749 | 4.8729e-21 | 5.3729e-21
760.6 | 0.2113 | 60.4432 | 1.8261 | 0.085451 | 0.8364 | 0.64964 | 4.6905e-21 | 5.1905e-21
760.65 | 0.2069 | 61.424 | 1.8261 | 0.085451 | 0.8364 | 0.61744 | 4.4581e-21 | 4.9581e-21
760.7 | 0.2079 | 62.1697 | 1.8261 | 0.08545 | 0.8364 | 0.59331 | 4.2838e-21 | 4.7838e-21
760.75 | 0.194 | 61.9658 | 1.8261 | 0.08545 | 0.8364 | 0.59988 | 4.3313e-21 | 4.8313e-21
760.8 | 0.1995 | 62.2633 | 1.8261 | 0.08545 | 0.8364 | 0.5903 | 4.2621e-21 | 4.7621e-21
760.85 | 0.2039 | 62.5802 | 1.8261 | 0.085449 | 0.8364 | 0.58015 | 4.1888e-21 | 4.6888e-21
760.9 | 0.1969 | 63.4273 | 1.8261 | 0.085449 | 0.8364 | 0.55326 | 3.9947e-21 | 4.4947e-21
760.95 | 0.2036 | 62.4967 | 1.8261 | 0.085449 | 0.8364 | 0.58283 | 4.2081e-21 | 4.7081e-21
761 | 0.1985 | 62.1285 | 1.8261 | 0.085449 | 0.8364 | 0.59464 | 4.2935e-21 | 4.7935e-21
761.05 | 0.1986 | 63.7229 | 1.8261 | 0.085448 | 0.8364 | 0.54397 | 3.9276e-21 | 4.4276e-21
761.1 | 0.2 | 62.8508 | 1.8261 | 0.085448 | 0.83641 | 0.57153 | 4.1266e-21 | 4.6266e-21
761.15 | 0.2075 | 63.0885 | 1.8261 | 0.085448 | 0.83641 | 0.56398 | 4.0721e-21 | 4.5721e-21
761.2 | 0.2081 | 63.1475 | 1.8261 | 0.085447 | 0.83641 | 0.56211 | 4.0586e-21 | 4.5586e-21
761.25 | 0.2174 | 63.2678 | 1.8261 | 0.085447 | 0.83641 | 0.55831 | 4.0311e-21 | 4.5311e-21
761.3 | 0.217 | 61.8422 | 1.8261 | 0.085447 | 0.83641 | 0.60389 | 4.3602e-21 | 4.8602e-21
761.35 | 0.2228 | 61.2578 | 1.8261 | 0.085447 | 0.83641 | 0.62288 | 4.4973e-21 | 4.9973e-21
761.4 | 0.2254 | 60.3793 | 1.8261 | 0.085446 | 0.83641 | 0.65177 | 4.7059e-21 | 5.2059e-21
761.45 | 0.2309 | 59.9317 | 1.8261 | 0.085446 | 0.83641 | 0.66665 | 4.8134e-21 | 5.3134e-21
761.5 | 0.2371 | 59.7356 | 1.8261 | 0.085446 | 0.83641 | 0.67321 | 4.8607e-21 | 5.3607e-21
761.55 | 0.2387 | 59.1075 | 1.8261 | 0.085445 | 0.83641 | 0.69435 | 5.0134e-21 | 5.5134e-21
761.6 | 0.2436 | 58.2944 | 1.8261 | 0.085445 | 0.83641 | 0.72206 | 5.2134e-21 | 5.7134e-21
761.65 | 0.2463 | 57.5738 | 1.8261 | 0.085445 | 0.83641 | 0.74694 | 5.393e-21 | 5.893e-21
761.7 | 0.2453 | 56.9914 | 1.8261 | 0.085444 | 0.83641 | 0.76727 | 5.5399e-21 | 6.0399e-21
761.75 | 0.2464 | 56.8783 | 1.8261 | 0.085444 | 0.83641 | 0.77125 | 5.5686e-21 | 6.0686e-21
761.8 | 0.2519 | 56.8514 | 1.8261 | 0.085444 | 0.83641 | 0.77219 | 5.5754e-21 | 6.0754e-21
761.85 | 0.2571 | 55.6198 | 1.8261 | 0.085444 | 0.83641 | 0.816 | 5.8917e-21 | 6.3917e-21
761.9 | 0.2507 | 56.3995 | 1.8261 | 0.085443 | 0.83641 | 0.78816 | 5.6907e-21 | 6.1907e-21
761.95 | 0.2553 | 55.7946 | 1.8261 | 0.085443 | 0.83641 | 0.80972 | 5.8464e-21 | 6.3464e-21
762 | 0.2486 | 56.0436 | 1.8261 | 0.085443 | 0.83642 | 0.80082 | 5.7821e-21 | 6.2821e-21
762.05 | 0.254 | 55.4413 | 1.8261 | 0.085442 | 0.83642 | 0.82243 | 5.9381e-21 | 6.4381e-21
762.1 | 0.2538 | 54.9266 | 1.8261 | 0.085442 | 0.83642 | 0.84109 | 6.0728e-21 | 6.5728e-21
762.15 | 0.2515 | 55.9081 | 1.8261 | 0.085442 | 0.83642 | 0.80567 | 5.8171e-21 | 6.3171e-21
762.2 | 0.2512 | 55.311 | 1.8261 | 0.085441 | 0.83642 | 0.82714 | 5.9721e-21 | 6.4721e-21
762.25 | 0.2515 | 55.4702 | 1.8261 | 0.085441 | 0.83642 | 0.82139 | 5.9306e-21 | 6.4306e-21
762.3 | 0.248 | 55.8839 | 1.8261 | 0.085441 | 0.83642 | 0.80654 | 5.8234e-21 | 6.3234e-21
762.35 | 0.2438 | 55.7784 | 1.8261 | 0.085441 | 0.83642 | 0.81032 | 5.8507e-21 | 6.3507e-21
762.4 | 0.2422 | 56.1662 | 1.8261 | 0.08544 | 0.83642 | 0.79646 | 5.7506e-21 | 6.2506e-21
762.45 | 0.2377 | 57.0267 | 1.8261 | 0.08544 | 0.83642 | 0.76605 | 5.5311e-21 | 6.0311e-21
762.5 | 0.2335 | 56.8572 | 1.8261 | 0.08544 | 0.83642 | 0.77201 | 5.5741e-21 | 6.0741e-21
762.55 | 0.2271 | 57.2426 | 1.8261 | 0.085439 | 0.83642 | 0.7585 | 5.4765e-21 | 5.9765e-21
762.6 | 0.2243 | 58.6446 | 1.8261 | 0.085439 | 0.83642 | 0.7101 | 5.1271e-21 | 5.6271e-21
762.65 | 0.2216 | 59.6286 | 1.8261 | 0.085439 | 0.83642 | 0.67683 | 4.8868e-21 | 5.3868e-21
762.7 | 0.2124 | 58.7182 | 1.8261 | 0.085439 | 0.83642 | 0.7076 | 5.109e-21 | 5.609e-21
762.75 | 0.202 | 60.9973 | 1.826 | 0.085438 | 0.83642 | 0.63144 | 4.5591e-21 | 5.0591e-21
762.8 | 0.1996 | 60.5906 | 1.826 | 0.085438 | 0.83642 | 0.64482 | 4.6557e-21 | 5.1557e-21
762.85 | 0.1976 | 61.1782 | 1.826 | 0.085438 | 0.83642 | 0.62552 | 4.5164e-21 | 5.0164e-21
762.9 | 0.1939 | 62.5269 | 1.826 | 0.085437 | 0.83642 | 0.58191 | 4.2015e-21 | 4.7015e-21
762.95 | 0.1847 | 63.8168 | 1.826 | 0.085437 | 0.83643 | 0.54107 | 3.9067e-21 | 4.4067e-21
763 | 0.1868 | 63.9944 | 1.826 | 0.085437 | 0.83643 | 0.53551 | 3.8665e-21 | 4.3665e-21
763.05 | 0.1842 | 64.8356 | 1.826 | 0.085436 | 0.83643 | 0.5094 | 3.678e-21 | 4.178e-21
763.1 | 0.181 | 65.4548 | 1.826 | 0.085436 | 0.83643 | 0.49039 | 3.5407e-21 | 4.0407e-21
763.15 | 0.1784 | 66.1448 | 1.826 | 0.085436 | 0.83643 | 0.46942 | 3.3893e-21 | 3.8893e-21
763.2 | 0.1681 | 66.2433 | 1.826 | 0.085436 | 0.83643 | 0.46644 | 3.3678e-21 | 3.8678e-21
763.25 | 0.1575 | 67.6346 | 1.826 | 0.085435 | 0.83643 | 0.42487 | 3.0677e-21 | 3.5677e-21
763.3 | 0.1629 | 67.8742 | 1.826 | 0.085435 | 0.83643 | 0.4178 | 3.0166e-21 | 3.5166e-21
763.35 | 0.16 | 68.6436 | 1.826 | 0.085435 | 0.83643 | 0.39526 | 2.8539e-21 | 3.3539e-21
763.4 | 0.1504 | 69.0366 | 1.826 | 0.085434 | 0.83643 | 0.38384 | 2.7714e-21 | 3.2714e-21
763.45 | 0.1531 | 70.1439 | 1.826 | 0.085434 | 0.83643 | 0.35202 | 2.5417e-21 | 3.0417e-21
763.5 | 0.1484 | 70.7014 | 1.826 | 0.085434 | 0.83643 | 0.33619 | 2.4273e-21 | 2.9273e-21
763.55 | 0.1436 | 70.6688 | 1.826 | 0.085434 | 0.83643 | 0.33711 | 2.434e-21 | 2.934e-21
763.6 | 0.1426 | 70.6913 | 1.826 | 0.085433 | 0.83643 | 0.33648 | 2.4294e-21 | 2.9294e-21
763.65 | 0.1378 | 72.0837 | 1.826 | 0.085433 | 0.83643 | 0.29747 | 2.1478e-21 | 2.6478e-21
763.7 | 0.1369 | 71.9714 | 1.826 | 0.085433 | 0.83643 | 0.30059 | 2.1703e-21 | 2.6703e-21
763.75 | 0.1342 | 73.1633 | 1.826 | 0.085432 | 0.83643 | 0.26774 | 1.9331e-21 | 2.4331e-21
763.8 | 0.1277 | 71.9786 | 1.826 | 0.085432 | 0.83643 | 0.30039 | 2.1689e-21 | 2.6689e-21
763.85 | 0.1289 | 73.1444 | 1.826 | 0.085432 | 0.83644 | 0.26826 | 1.9369e-21 | 2.4369e-21
763.9 | 0.1296 | 73.5628 | 1.826 | 0.085431 | 0.83644 | 0.25685 | 1.8545e-21 | 2.3545e-21
763.95 | 0.128 | 73.0961 | 1.826 | 0.085431 | 0.83644 | 0.26958 | 1.9464e-21 | 2.4464e-21
764 | 0.1314 | 73.7263 | 1.826 | 0.085431 | 0.83644 | 0.25241 | 1.8225e-21 | 2.3225e-21
764.05 | 0.1299 | 73.5084 | 1.826 | 0.085431 | 0.83644 | 0.25833 | 1.8652e-21 | 2.3652e-21
764.1 | 0.1273 | 75.3419 | 1.826 | 0.08543 | 0.83644 | 0.20906 | 1.5095e-21 | 2.0095e-21
764.15 | 0.12 | 74.9555 | 1.826 | 0.08543 | 0.83644 | 0.21935 | 1.5837e-21 | 2.0837e-21
764.2 | 0.1196 | 75.2962 | 1.826 | 0.08543 | 0.83644 | 0.21028 | 1.5182e-21 | 2.0182e-21
764.25 | 0.1203 | 75.1893 | 1.826 | 0.085429 | 0.83644 | 0.21312 | 1.5388e-21 | 2.0388e-21
764.3 | 0.1144 | 76.2251 | 1.826 | 0.085429 | 0.83644 | 0.18576 | 1.3412e-21 | 1.8412e-21
764.35 | 0.1218 | 75.2287 | 1.826 | 0.085429 | 0.83644 | 0.21207 | 1.5312e-21 | 2.0312e-21
764.4 | 0.1201 | 76.4196 | 1.826 | 0.085429 | 0.83644 | 0.18066 | 1.3044e-21 | 1.8044e-21
764.45 | 0.1182 | 75.3877 | 1.826 | 0.085428 | 0.83644 | 0.20785 | 1.5008e-21 | 2.0008e-21
764.5 | 0.1151 | 76.1561 | 1.826 | 0.085428 | 0.83644 | 0.18757 | 1.3543e-21 | 1.8543e-21
764.55 | 0.1253 | 76.2388 | 1.826 | 0.085428 | 0.83644 | 0.1854 | 1.3387e-21 | 1.8387e-21
764.6 | 0.1216 | 76.0642 | 1.826 | 0.085427 | 0.83644 | 0.18999 | 1.3718e-21 | 1.8718e-21
764.65 | 0.117 | 76.1107 | 1.826 | 0.085427 | 0.83644 | 0.18877 | 1.363e-21 | 1.863e-21
764.7 | 0.1188 | 75.2067 | 1.826 | 0.085427 | 0.83644 | 0.21267 | 1.5355e-21 | 2.0355e-21
764.75 | 0.1154 | 76.1691 | 1.826 | 0.085426 | 0.83644 | 0.18724 | 1.3519e-21 | 1.8519e-21
764.8 | 0.1237 | 75.3789 | 1.826 | 0.085426 | 0.83645 | 0.2081 | 1.5025e-21 | 2.0025e-21
764.85 | 0.1209 | 75.8049 | 1.826 | 0.085426 | 0.83645 | 0.19683 | 1.4211e-21 | 1.9211e-21
764.9 | 0.1166 | 75.3069 | 1.826 | 0.085426 | 0.83645 | 0.21001 | 1.5163e-21 | 2.0163e-21
764.95 | 0.1203 | 75.1725 | 1.826 | 0.085425 | 0.83645 | 0.21358 | 1.5421e-21 | 2.0421e-21
765 | 0.1178 | 76.0032 | 1.826 | 0.085425 | 0.83645 | 0.19161 | 1.3834e-21 | 1.8834e-21
765.05 | 0.1197 | 76.1514 | 1.826 | 0.085425 | 0.83645 | 0.18771 | 1.3553e-21 | 1.8553e-21
765.1 | 0.1217 | 75.7424 | 1.826 | 0.085424 | 0.83645 | 0.19848 | 1.4331e-21 | 1.9331e-21
765.15 | 0.1267 | 75.2985 | 1.826 | 0.085424 | 0.83645 | 0.21024 | 1.518e-21 | 2.018e-21
765.2 | 0.1286 | 75.3764 | 1.826 | 0.085424 | 0.83645 | 0.20817 | 1.5031e-21 | 2.0031e-21
765.25 | 0.1271 | 74.3272 | 1.8259 | 0.085424 | 0.83645 | 0.23621 | 1.7055e-21 | 2.2055e-21
765.3 | 0.1303 | 74.2997 | 1.8259 | 0.085423 | 0.83645 | 0.23695 | 1.7108e-21 | 2.2108e-21
765.35 | 0.1373 | 73.4648 | 1.8259 | 0.085423 | 0.83645 | 0.25955 | 1.874e-21 | 2.374e-21
765.4 | 0.1378 | 73.5575 | 1.8259 | 0.085423 | 0.83645 | 0.25703 | 1.8558e-21 | 2.3558e-21
765.45 | 0.1393 | 72.9968 | 1.8259 | 0.085422 | 0.83645 | 0.27234 | 1.9663e-21 | 2.4663e-21
765.5 | 0.1381 | 73.8099 | 1.8259 | 0.085422 | 0.83645 | 0.25018 | 1.8064e-21 | 2.3064e-21
765.55 | 0.1338 | 72.8537 | 1.8259 | 0.085422 | 0.83645 | 0.27626 | 1.9947e-21 | 2.4947e-21
765.6 | 0.1428 | 72.388 | 1.8259 | 0.085422 | 0.83645 | 0.28909 | 2.0873e-21 | 2.5873e-21
765.65 | 0.1426 | 72.3118 | 1.8259 | 0.085421 | 0.83645 | 0.2912 | 2.1025e-21 | 2.6025e-21
765.7 | 0.1443 | 72.2101 | 1.8259 | 0.085421 | 0.83645 | 0.29402 | 2.1229e-21 | 2.6229e-21
765.75 | 0.1436 | 71.7327 | 1.8259 | 0.085421 | 0.83646 | 0.30728 | 2.2186e-21 | 2.7186e-21
765.8 | 0.148 | 71.6002 | 1.8259 | 0.08542 | 0.83646 | 0.31098 | 2.2454e-21 | 2.7454e-21
765.85 | 0.1463 | 71.5387 | 1.8259 | 0.08542 | 0.83646 | 0.3127 | 2.2578e-21 | 2.7578e-21
765.9 | 0.1553 | 70.1953 | 1.8259 | 0.08542 | 0.83646 | 0.35062 | 2.5315e-21 | 3.0315e-21
765.95 | 0.1483 | 70.9962 | 1.8259 | 0.085419 | 0.83646 | 0.32793 | 2.3677e-21 | 2.8677e-21
766 | 0.1472 | 70.4988 | 1.8259 | 0.085419 | 0.83646 | 0.34199 | 2.4693e-21 | 2.9693e-21
766.05 | 0.1567 | 70.5342 | 1.8259 | 0.085419 | 0.83646 | 0.34099 | 2.462e-21 | 2.962e-21
766.1 | 0.1536 | 70.0909 | 1.8259 | 0.085419 | 0.83646 | 0.3536 | 2.5531e-21 | 3.0531e-21
766.15 | 0.1497 | 70.0362 | 1.8259 | 0.085418 | 0.83646 | 0.35516 | 2.5643e-21 | 3.0643e-21
766.2 | 0.1497 | 70.1579 | 1.8259 | 0.085418 | 0.83646 | 0.35169 | 2.5393e-21 | 3.0393e-21
766.25 | 0.1569 | 69.8712 | 1.8259 | 0.085418 | 0.83646 | 0.35988 | 2.5984e-21 | 3.0984e-21
766.3 | 0.1528 | 70.1385 | 1.8259 | 0.085417 | 0.83646 | 0.35225 | 2.5433e-21 | 3.0433e-21
766.35 | 0.153 | 69.1661 | 1.8259 | 0.085417 | 0.83646 | 0.38017 | 2.7449e-21 | 3.2449e-21
766.4 | 0.1558 | 70.0966 | 1.8259 | 0.085417 | 0.83646 | 0.35344 | 2.5519e-21 | 3.0519e-21
766.45 | 0.1548 | 69.8605 | 1.8259 | 0.085417 | 0.83646 | 0.36019 | 2.6007e-21 | 3.1007e-21
766.5 | 0.1545 | 69.9807 | 1.8259 | 0.085416 | 0.83646 | 0.35676 | 2.5759e-21 | 3.0759e-21
766.55 | 0.1516 | 70.4159 | 1.8259 | 0.085416 | 0.83646 | 0.34436 | 2.4863e-21 | 2.9863e-21
766.6 | 0.1444 | 69.6421 | 1.8259 | 0.085416 | 0.83646 | 0.36646 | 2.6459e-21 | 3.1459e-21
766.65 | 0.1462 | 70.9166 | 1.8259 | 0.085415 | 0.83646 | 0.33019 | 2.384e-21 | 2.884e-21
766.7 | 0.1523 | 69.9037 | 1.8259 | 0.085415 | 0.83647 | 0.35896 | 2.5918e-21 | 3.0918e-21
766.75 | 0.1431 | 70.9896 | 1.8259 | 0.085415 | 0.83647 | 0.32813 | 2.3692e-21 | 2.8692e-21
766.8 | 0.1438 | 71.6606 | 1.8259 | 0.085415 | 0.83647 | 0.30932 | 2.2334e-21 | 2.7334e-21
766.85 | 0.1412 | 71.2032 | 1.8259 | 0.085414 | 0.83647 | 0.32213 | 2.3258e-21 | 2.8258e-21
766.9 | 0.1352 | 70.8493 | 1.8259 | 0.085414 | 0.83647 | 0.3321 | 2.3978e-21 | 2.8978e-21
766.95 | 0.1369 | 72.6521 | 1.8259 | 0.085414 | 0.83647 | 0.28184 | 2.035e-21 | 2.535e-21
767 | 0.1336 | 71.7105 | 1.8259 | 0.085413 | 0.83647 | 0.30793 | 2.2233e-21 | 2.7233e-21
767.05 | 0.1379 | 72.2078 | 1.8259 | 0.085413 | 0.83647 | 0.29411 | 2.1236e-21 | 2.6236e-21
767.1 | 0.1353 | 72.9394 | 1.8259 | 0.085413 | 0.83647 | 0.27395 | 1.978e-21 | 2.478e-21
767.15 | 0.1367 | 73.6131 | 1.8259 | 0.085412 | 0.83647 | 0.25557 | 1.8452e-21 | 2.3452e-21
767.2 | 0.125 | 74.4051 | 1.8259 | 0.085412 | 0.83647 | 0.23416 | 1.6907e-21 | 2.1907e-21
767.25 | 0.1272 | 74.8805 | 1.8259 | 0.085412 | 0.83647 | 0.22143 | 1.5988e-21 | 2.0988e-21
767.3 | 0.1238 | 74.2254 | 1.8259 | 0.085412 | 0.83647 | 0.239 | 1.7257e-21 | 2.2257e-21
767.35 | 0.1244 | 73.7816 | 1.8259 | 0.085411 | 0.83647 | 0.251 | 1.8123e-21 | 2.3123e-21
767.4 | 0.1233 | 74.4367 | 1.8259 | 0.085411 | 0.83647 | 0.23332 | 1.6846e-21 | 2.1846e-21
767.45 | 0.1174 | 74.9504 | 1.8259 | 0.085411 | 0.83647 | 0.21957 | 1.5853e-21 | 2.0853e-21
767.5 | 0.1167 | 75.4231 | 1.8259 | 0.08541 | 0.83647 | 0.20699 | 1.4945e-21 | 1.9945e-21
767.55 | 0.1164 | 75.2647 | 1.8259 | 0.08541 | 0.83647 | 0.2112 | 1.5249e-21 | 2.0249e-21
767.6 | 0.113 | 76.1098 | 1.8259 | 0.08541 | 0.83648 | 0.18887 | 1.3637e-21 | 1.8637e-21
767.65 | 0.1127 | 75.7114 | 1.8259 | 0.08541 | 0.83648 | 0.19937 | 1.4395e-21 | 1.9395e-21
767.7 | 0.1139 | 76.5867 | 1.8259 | 0.085409 | 0.83648 | 0.17638 | 1.2735e-21 | 1.7735e-21
767.75 | 0.1166 | 76.9165 | 1.8258 | 0.085409 | 0.83648 | 0.16779 | 1.2115e-21 | 1.7115e-21
767.8 | 0.1052 | 77.5142 | 1.8258 | 0.085409 | 0.83648 | 0.15231 | 1.0997e-21 | 1.5997e-21
767.85 | 0.1116 | 77.3586 | 1.8258 | 0.085408 | 0.83648 | 0.15633 | 1.1287e-21 | 1.6287e-21
767.9 | 0.1123 | 77.0081 | 1.8258 | 0.085408 | 0.83648 | 0.16541 | 1.1943e-21 | 1.6943e-21
767.95 | 0.1089 | 76.9323 | 1.8258 | 0.085408 | 0.83648 | 0.16738 | 1.2085e-21 | 1.7085e-21
768 | 0.111 | 77.4009 | 1.8258 | 0.085408 | 0.83648 | 0.15524 | 1.1208e-21 | 1.6208e-21
768.05 | 0.1074 | 77.9053 | 1.8258 | 0.085407 | 0.83648 | 0.14225 | 1.0271e-21 | 1.5271e-21
768.1 | 0.1047 | 77.2323 | 1.8258 | 0.085407 | 0.83648 | 0.1596 | 1.1523e-21 | 1.6523e-21
768.15 | 0.0984 | 78.2588 | 1.8258 | 0.085407 | 0.83648 | 0.13319 | 9.6169e-22 | 1.4617e-21
768.2 | 0.0985 | 78.3472 | 1.8258 | 0.085406 | 0.83648 | 0.13094 | 9.454e-22 | 1.4454e-21
768.25 | 0.1034 | 77.34 | 1.8258 | 0.085406 | 0.83648 | 0.15682 | 1.1323e-21 | 1.6323e-21
768.3 | 0.1049 | 78.3799 | 1.8258 | 0.085406 | 0.83648 | 0.13011 | 9.3939e-22 | 1.4394e-21
768.35 | 0.103 | 78.6825 | 1.8258 | 0.085406 | 0.83648 | 0.1224 | 8.8376e-22 | 1.3838e-21
768.4 | 0.0992 | 79.2267 | 1.8258 | 0.085405 | 0.83648 | 0.10862 | 7.8424e-22 | 1.2842e-21
768.45 | 0.1016 | 78.6629 | 1.8258 | 0.085405 | 0.83648 | 0.1229 | 8.8738e-22 | 1.3874e-21
768.5 | 0.0981 | 79.1593 | 1.8258 | 0.085405 | 0.83648 | 0.11032 | 7.9655e-22 | 1.2965e-21
768.55 | 0.0988 | 78.5241 | 1.8258 | 0.085404 | 0.83649 | 0.12644 | 9.129e-22 | 1.4129e-21
768.6 | 0.0952 | 79.5498 | 1.8258 | 0.085404 | 0.83649 | 0.10048 | 7.255e-22 | 1.2255e-21
768.65 | 0.1012 | 80.5979 | 1.8258 | 0.085404 | 0.83649 | 0.074305 | 5.365e-22 | 1.0365e-21
768.7 | 0.0976 | 79.6048 | 1.8258 | 0.085404 | 0.83649 | 0.099102 | 7.1554e-22 | 1.2155e-21
768.75 | 0.0981 | 80.0609 | 1.8258 | 0.085403 | 0.83649 | 0.087677 | 6.3305e-22 | 1.133e-21
768.8 | 0.097 | 79.9818 | 1.8258 | 0.085403 | 0.83649 | 0.089655 | 6.4733e-22 | 1.1473e-21
768.85 | 0.1045 | 78.4409 | 1.8258 | 0.085403 | 0.83649 | 0.12856 | 9.2826e-22 | 1.4283e-21
768.9 | 0.1033 | 79.3157 | 1.8258 | 0.085402 | 0.83649 | 0.10638 | 7.6812e-22 | 1.2681e-21
768.95 | 0.0983 | 80.7224 | 1.8258 | 0.085402 | 0.83649 | 0.071225 | 5.1426e-22 | 1.0143e-21
769 | 0.0928 | 79.8139 | 1.8258 | 0.085402 | 0.83649 | 0.093863 | 6.7771e-22 | 1.1777e-21
769.05 | 0.0935 | 80.254 | 1.8258 | 0.085401 | 0.83649 | 0.082867 | 5.9832e-22 | 1.0983e-21
769.1 | 0.0914 | 80.3918 | 1.8258 | 0.085401 | 0.83649 | 0.079437 | 5.7355e-22 | 1.0736e-21
769.15 | 0.0917 | 80.0179 | 1.8258 | 0.085401 | 0.83649 | 0.088762 | 6.4088e-22 | 1.1409e-21
769.2 | 0.0902 | 81.1061 | 1.8258 | 0.085401 | 0.83649 | 0.061747 | 4.4583e-22 | 9.4583e-22
769.25 | 0.0913 | 80.1408 | 1.8258 | 0.0854 | 0.83649 | 0.085695 | 6.1874e-22 | 1.1187e-21
769.3 | 0.0926 | 79.786 | 1.8258 | 0.0854 | 0.83649 | 0.09457 | 6.8282e-22 | 1.1828e-21
769.35 | 0.0903 | 79.9987 | 1.8258 | 0.0854 | 0.83649 | 0.089247 | 6.4438e-22 | 1.1444e-21
769.4 | 0.0894 | 81.0441 | 1.8258 | 0.085399 | 0.83649 | 0.063282 | 4.5691e-22 | 9.5691e-22
769.45 | 0.0892 | 81.0122 | 1.8258 | 0.085399 | 0.83649 | 0.064071 | 4.626e-22 | 9.626e-22
769.5 | 0.0938 | 80.6497 | 1.8258 | 0.085399 | 0.8365 | 0.073041 | 5.2737e-22 | 1.0274e-21
769.55 | 0.0908 | 80.8733 | 1.8258 | 0.085399 | 0.8365 | 0.067505 | 4.874e-22 | 9.874e-22
769.6 | 0.0902 | 80.8441 | 1.8258 | 0.085398 | 0.8365 | 0.068229 | 4.9263e-22 | 9.9263e-22
769.65 | 0.0876 | 80.8419 | 1.8258 | 0.085398 | 0.8365 | 0.068284 | 4.9303e-22 | 9.9303e-22
769.7 | 0.0888 | 79.7133 | 1.8258 | 0.085398 | 0.8365 | 0.096403 | 6.9605e-22 | 1.1961e-21
769.75 | 0.0911 | 80.1031 | 1.8258 | 0.085397 | 0.8365 | 0.086649 | 6.2562e-22 | 1.1256e-21
769.8 | 0.0938 | 81.5558 | 1.8258 | 0.085397 | 0.8365 | 0.050704 | 3.6609e-22 | 8.6609e-22
769.85 | 0.0888 | 81.1233 | 1.8258 | 0.085397 | 0.8365 | 0.06134 | 4.4289e-22 | 9.4289e-22
769.9 | 0.0938 | 80.8126 | 1.8258 | 0.085397 | 0.8365 | 0.069016 | 4.9831e-22 | 9.9831e-22
769.95 | 0.0921 | 81.381 | 1.8258 | 0.085396 | 0.8365 | 0.054999 | 3.971e-22 | 8.971e-22
770 | 0.0908 | 80.4472 | 1.8258 | 0.085396 | 0.8365 | 0.078082 | 5.6377e-22 | 1.0638e-21
770.05 | 0.0905 | 82.1504 | 1.8258 | 0.085396 | 0.8365 | 0.036182 | 2.6124e-22 | 7.6124e-22
770.1 | 0.0933 | 81.7079 | 1.8258 | 0.085395 | 0.8365 | 0.046985 | 3.3924e-22 | 8.3924e-22
770.15 | 0.0905 | 81.3241 | 1.8258 | 0.085395 | 0.8365 | 0.056403 | 4.0724e-22 | 9.0724e-22
770.2 | 0.0896 | 80.6049 | 1.8258 | 0.085395 | 0.8365 | 0.07417 | 5.3552e-22 | 1.0355e-21
770.25 | 0.0888 | 80.7128 | 1.8258 | 0.085395 | 0.8365 | 0.071496 | 5.1622e-22 | 1.0162e-21
770.3 | 0.0905 | 81.4047 | 1.8257 | 0.085394 | 0.8365 | 0.054425 | 3.9296e-22 | 8.9296e-22
770.35 | 0.0826 | 80.8822 | 1.8257 | 0.085394 | 0.8365 | 0.067305 | 4.8596e-22 | 9.8596e-22
770.4 | 0.0856 | 81.3976 | 1.8257 | 0.085394 | 0.8365 | 0.054602 | 3.9424e-22 | 8.9424e-22
770.45 | 0.092 | 81.2382 | 1.8257 | 0.085393 | 0.83651 | 0.058524 | 4.2256e-22 | 9.2256e-22
770.5 | 0.0918 | 80.6092 | 1.8257 | 0.085393 | 0.83651 | 0.074071 | 5.3481e-22 | 1.0348e-21
770.55 | 0.0915 | 81.6227 | 1.8257 | 0.085393 | 0.83651 | 0.049083 | 3.5439e-22 | 8.5439e-22
770.6 | 0.0868 | 80.9092 | 1.8257 | 0.085393 | 0.83651 | 0.066644 | 4.8118e-22 | 9.8118e-22
770.65 | 0.0827 | 81.9355 | 1.8257 | 0.085392 | 0.83651 | 0.041436 | 2.9917e-22 | 7.9917e-22
770.7 | 0.0906 | 81.5349 | 1.8257 | 0.085392 | 0.83651 | 0.051239 | 3.6996e-22 | 8.6996e-22
770.75 | 0.0887 | 82.1045 | 1.8257 | 0.085392 | 0.83651 | 0.037317 | 2.6944e-22 | 7.6944e-22
770.8 | 0.093 | 81.4974 | 1.8257 | 0.085391 | 0.83651 | 0.052162 | 3.7662e-22 | 8.7662e-22
770.85 | 0.0864 | 81.7228 | 1.8257 | 0.085391 | 0.83651 | 0.046639 | 3.3675e-22 | 8.3675e-22
770.9 | 0.0827 | 81.8502 | 1.8257 | 0.085391 | 0.83651 | 0.043525 | 3.1426e-22 | 8.1426e-22
770.95 | 0.0838 | 81.605 | 1.8257 | 0.085391 | 0.83651 | 0.049527 | 3.5759e-22 | 8.5759e-22
771 | 0.0936 | 82.1619 | 1.8257 | 0.08539 | 0.83651 | 0.035926 | 2.5939e-22 | 7.5939e-22
771.05 | 0.0934 | 81.6016 | 1.8257 | 0.08539 | 0.83651 | 0.049613 | 3.5821e-22 | 8.5821e-22
771.1 | 0.0883 | 81.8758 | 1.8257 | 0.08539 | 0.83651 | 0.042905 | 3.0978e-22 | 8.0978e-22
771.15 | 0.0854 | 81.8174 | 1.8257 | 0.085389 | 0.83651 | 0.044333 | 3.2009e-22 | 8.2009e-22
771.2 | 0.0914 | 81.2853 | 1.8257 | 0.085389 | 0.83651 | 0.057384 | 4.1432e-22 | 9.1432e-22
771.25 | 0.0887 | 81.4721 | 1.8257 | 0.085389 | 0.83651 | 0.052794 | 3.8118e-22 | 8.8118e-22
771.3 | 0.0878 | 81.188 | 1.8257 | 0.085389 | 0.83651 | 0.059782 | 4.3164e-22 | 9.3164e-22
771.35 | 0.0861 | 81.4071 | 1.8257 | 0.085388 | 0.83651 | 0.054393 | 3.9273e-22 | 8.9273e-22
771.4 | 0.0866 | 81.6903 | 1.8257 | 0.085388 | 0.83652 | 0.047449 | 3.4259e-22 | 8.4259e-22
771.45 | 0.0853 | 81.6939 | 1.8257 | 0.085388 | 0.83652 | 0.047362 | 3.4196e-22 | 8.4196e-22
771.5 | 0.0816 | 81.4919 | 1.8257 | 0.085387 | 0.83652 | 0.052314 | 3.7772e-22 | 8.7772e-22
771.55 | 0.085 | 81.3917 | 1.8257 | 0.085387 | 0.83652 | 0.054776 | 3.955e-22 | 8.955e-22
771.6 | 0.0841 | 81.2045 | 1.8257 | 0.085387 | 0.83652 | 0.059383 | 4.2876e-22 | 9.2876e-22
771.65 | 0.0852 | 81.7345 | 1.8257 | 0.085387 | 0.83652 | 0.046373 | 3.3482e-22 | 8.3482e-22
771.7 | 0.0853 | 81.371 | 1.8257 | 0.085386 | 0.83652 | 0.055289 | 3.992e-22 | 8.992e-22
771.75 | 0.0876 | 82.2969 | 1.8257 | 0.085386 | 0.83652 | 0.032661 | 2.3582e-22 | 7.3582e-22
771.8 | 0.0865 | 81.7319 | 1.8257 | 0.085386 | 0.83652 | 0.04644 | 3.3531e-22 | 8.3531e-22
771.85 | 0.0809 | 82.1996 | 1.8257 | 0.085385 | 0.83652 | 0.035029 | 2.5292e-22 | 7.5292e-22
771.9 | 0.0874 | 81.5145 | 1.8257 | 0.085385 | 0.83652 | 0.05177 | 3.7379e-22 | 8.7379e-22
771.95 | 0.0881 | 81.9567 | 1.8257 | 0.085385 | 0.83652 | 0.040951 | 2.9567e-22 | 7.9567e-22
772 | 0.0875 | 81.9695 | 1.8257 | 0.085385 | 0.83652 | 0.04064 | 2.9343e-22 | 7.9343e-22
772.05 | 0.0822 | 81.2754 | 1.8257 | 0.085384 | 0.83652 | 0.057649 | 4.1623e-22 | 9.1623e-22
772.1 | 0.086 | 81.8923 | 1.8257 | 0.085384 | 0.83652 | 0.042527 | 3.0705e-22 | 8.0705e-22
772.15 | 0.085 | 81.5133 | 1.8257 | 0.085384 | 0.83652 | 0.051805 | 3.7405e-22 | 8.7405e-22
772.2 | 0.0844 | 82.3612 | 1.8257 | 0.085383 | 0.83652 | 0.03111 | 2.2462e-22 | 7.2462e-22
772.25 | 0.0894 | 82.2613 | 1.8257 | 0.085383 | 0.83652 | 0.033539 | 2.4216e-22 | 7.4216e-22
772.3 | 0.0949 | 81.622 | 1.8257 | 0.085383 | 0.83652 | 0.049144 | 3.5483e-22 | 8.5483e-22
772.35 | 0.0895 | 82.0842 | 1.8257 | 0.085383 | 0.83653 | 0.037852 | 2.733e-22 | 7.733e-22
772.4 | 0.0867 | 81.2228 | 1.8257 | 0.085382 | 0.83653 | 0.058952 | 4.2565e-22 | 9.2565e-22
772.45 | 0.0845 | 81.3974 | 1.8257 | 0.085382 | 0.83653 | 0.054659 | 3.9465e-22 | 8.9465e-22
772.5 | 0.0863 | 81.4814 | 1.8257 | 0.085382 | 0.83653 | 0.052597 | 3.7976e-22 | 8.7976e-22
772.55 | 0.087 | 82.3703 | 1.8257 | 0.085381 | 0.83653 | 0.030898 | 2.2309e-22 | 7.2309e-22
772.6 | 0.085 | 81.058 | 1.8257 | 0.085381 | 0.83653 | 0.063019 | 4.5501e-22 | 9.5501e-22
772.65 | 0.0845 | 82.2645 | 1.8257 | 0.085381 | 0.83653 | 0.033471 | 2.4167e-22 | 7.4167e-22
772.7 | 0.0886 | 81.9695 | 1.8257 | 0.085381 | 0.83653 | 0.040657 | 2.9355e-22 | 7.9355e-22
772.75 | 0.0869 | 82.2428 | 1.8257 | 0.08538 | 0.83653 | 0.034001 | 2.455e-22 | 7.455e-22
772.8 | 0.0898 | 81.8265 | 1.8257 | 0.08538 | 0.83653 | 0.044152 | 3.1879e-22 | 8.1879e-22
772.85 | 0.0816 | 81.2974 | 1.8256 | 0.08538 | 0.83653 | 0.057127 | 4.1247e-22 | 9.1247e-22
772.9 | 0.0877 | 81.4505 | 1.8256 | 0.085379 | 0.83653 | 0.053366 | 3.8531e-22 | 8.8531e-22
772.95 | 0.0854 | 81.6428 | 1.8256 | 0.085379 | 0.83653 | 0.048651 | 3.5127e-22 | 8.5127e-22
773 | 0.0863 | 81.0069 | 1.8256 | 0.085379 | 0.83653 | 0.06429 | 4.6419e-22 | 9.6419e-22
773.05 | 0.0902 | 82.5965 | 1.8256 | 0.085379 | 0.83653 | 0.025426 | 1.8358e-22 | 6.8358e-22
773.1 | 0.0864 | 82.4601 | 1.8256 | 0.085378 | 0.83653 | 0.028732 | 2.0745e-22 | 7.0745e-22
773.15 | 0.0923 | 81.8006 | 1.8256 | 0.085378 | 0.83653 | 0.044794 | 3.2342e-22 | 8.2342e-22
773.2 | 0.0774 | 81.6212 | 1.8256 | 0.085378 | 0.83653 | 0.049186 | 3.5513e-22 | 8.5513e-22
773.25 | 0.088 | 80.9238 | 1.8256 | 0.085377 | 0.83653 | 0.066349 | 4.7906e-22 | 9.7906e-22
773.3 | 0.0845 | 81.4961 | 1.8256 | 0.085377 | 0.83653 | 0.052256 | 3.773e-22 | 8.773e-22
773.35 | 0.0846 | 82.0599 | 1.8256 | 0.085377 | 0.83654 | 0.038469 | 2.7775e-22 | 7.7775e-22
773.4 | 0.09 | 82.2499 | 1.8256 | 0.085377 | 0.83654 | 0.033845 | 2.4437e-22 | 7.4437e-22
773.45 | 0.0818 | 80.5322 | 1.8256 | 0.085376 | 0.83654 | 0.076056 | 5.4914e-22 | 1.0491e-21
773.5 | 0.0873 | 82.1768 | 1.8256 | 0.085376 | 0.83654 | 0.035625 | 2.5722e-22 | 7.5722e-22
773.55 | 0.0861 | 81.6811 | 1.8256 | 0.085376 | 0.83654 | 0.047727 | 3.446e-22 | 8.446e-22
773.6 | 0.0917 | 81.4128 | 1.8256 | 0.085375 | 0.83654 | 0.054309 | 3.9212e-22 | 8.9212e-22
773.65 | 0.092 | 82.1877 | 1.8256 | 0.085375 | 0.83654 | 0.035364 | 2.5533e-22 | 7.5533e-22
773.7 | 0.083 | 81.6475 | 1.8256 | 0.085375 | 0.83654 | 0.048554 | 3.5057e-22 | 8.5057e-22
773.75 | 0.0847 | 82.4843 | 1.8256 | 0.085375 | 0.83654 | 0.028162 | 2.0333e-22 | 7.0333e-22
773.8 | 0.0856 | 82.1768 | 1.8256 | 0.085374 | 0.83654 | 0.035633 | 2.5728e-22 | 7.5728e-22
773.85 | 0.0925 | 81.668 | 1.8256 | 0.085374 | 0.83654 | 0.048056 | 3.4697e-22 | 8.4697e-22
773.9 | 0.0806 | 81.5922 | 1.8256 | 0.085374 | 0.83654 | 0.049914 | 3.6039e-22 | 8.6039e-22
773.95 | 0.0868 | 81.4805 | 1.8256 | 0.085373 | 0.83654 | 0.052655 | 3.8018e-22 | 8.8018e-22
774 | 0.0902 | 81.5991 | 1.8256 | 0.085373 | 0.83654 | 0.049747 | 3.5919e-22 | 8.5919e-22
774.05 | 0.0865 | 81.8721 | 1.8256 | 0.085373 | 0.83654 | 0.043069 | 3.1096e-22 | 8.1096e-22
774.1 | 0.0877 | 81.7518 | 1.8256 | 0.085373 | 0.83654 | 0.046011 | 3.3221e-22 | 8.3221e-22
774.15 | 0.0884 | 81.7068 | 1.8256 | 0.085372 | 0.83654 | 0.047113 | 3.4017e-22 | 8.4017e-22
774.2 | 0.0842 | 82.0002 | 1.8256 | 0.085372 | 0.83654 | 0.039945 | 2.8841e-22 | 7.8841e-22
774.25 | 0.0861 | 81.5379 | 1.8256 | 0.085372 | 0.83654 | 0.051254 | 3.7007e-22 | 8.7007e-22
774.3 | 0.0885 | 81.359 | 1.8256 | 0.085371 | 0.83655 | 0.055648 | 4.0179e-22 | 9.0179e-22
774.35 | 0.0864 | 81.9932 | 1.8256 | 0.085371 | 0.83655 | 0.04012 | 2.8967e-22 | 7.8967e-22
774.4 | 0.0888 | 82.1556 | 1.8256 | 0.085371 | 0.83655 | 0.036164 | 2.6111e-22 | 7.6111e-22
774.45 | 0.0881 | 81.9091 | 1.8256 | 0.085371 | 0.83655 | 0.042175 | 3.0451e-22 | 8.0451e-22
774.5 | 0.0904 | 81.326 | 1.8256 | 0.08537 | 0.83655 | 0.056465 | 4.0769e-22 | 9.0769e-22
774.55 | 0.0825 | 81.5975 | 1.8256 | 0.08537 | 0.83655 | 0.0498 | 3.5957e-22 | 8.5957e-22
774.6 | 0.0878 | 81.6037 | 1.8256 | 0.08537 | 0.83655 | 0.04965 | 3.5848e-22 | 8.5848e-22
774.65 | 0.0855 | 80.7649 | 1.8256 | 0.085369 | 0.83655 | 0.070315 | 5.0769e-22 | 1.0077e-21
774.7 | 0.0857 | 81.2157 | 1.8256 | 0.085369 | 0.83655 | 0.059184 | 4.2732e-22 | 9.2732e-22
774.75 | 0.0864 | 82.1287 | 1.8256 | 0.085369 | 0.83655 | 0.036827 | 2.659e-22 | 7.659e-22
774.8 | 0.0928 | 82.0801 | 1.8256 | 0.085369 | 0.83655 | 0.038013 | 2.7446e-22 | 7.7446e-22
774.85 | 0.089 | 82.1907 | 1.8256 | 0.085368 | 0.83655 | 0.035321 | 2.5502e-22 | 7.5502e-22
774.9 | 0.0856 | 81.2016 | 1.8256 | 0.085368 | 0.83655 | 0.059536 | 4.2986e-22 | 9.2986e-22
774.95 | 0.0871 | 81.5875 | 1.8256 | 0.085368 | 0.83655 | 0.050055 | 3.6141e-22 | 8.6141e-22
775 | 0.0882 | 81.8423 | 1.8256 | 0.085367 | 0.83655 | 0.04382 | 3.1639e-22 | 8.1639e-22
775.05 | 0.0864 | 81.0251 | 1.8256 | 0.085367 | 0.83655 | 0.063892 | 4.6131e-22 | 9.6131e-22
775.1 | 0.0891 | 81.3952 | 1.8256 | 0.085367 | 0.83655 | 0.054779 | 3.9551e-22 | 8.9551e-22
775.15 | 0.0876 | 81.5735 | 1.8256 | 0.085367 | 0.83655 | 0.050403 | 3.6392e-22 | 8.6392e-22
775.2 | 0.0846 | 81.1893 | 1.8256 | 0.085366 | 0.83655 | 0.059847 | 4.3211e-22 | 9.3211e-22
775.25 | 0.0885 | 81.3916 | 1.8256 | 0.085366 | 0.83656 | 0.054871 | 3.9618e-22 | 8.9618e-22
775.3 | 0.0947 | 80.7221 | 1.8256 | 0.085366 | 0.83656 | 0.071391 | 5.1546e-22 | 1.0155e-21
775.35 | 0.0896 | 81.4874 | 1.8256 | 0.085366 | 0.83656 | 0.052521 | 3.7921e-22 | 8.7921e-22
775.4 | 0.0914 | 81.3995 | 1.8256 | 0.085365 | 0.83656 | 0.05468 | 3.948e-22 | 8.948e-22
775.45 | 0.0965 | 80.368 | 1.8255 | 0.085365 | 0.83656 | 0.080188 | 5.7897e-22 | 1.079e-21
775.5 | 0.0882 | 80.9011 | 1.8255 | 0.085365 | 0.83656 | 0.066966 | 4.8351e-22 | 9.8351e-22
775.55 | 0.0907 | 81.4579 | 1.8255 | 0.085364 | 0.83656 | 0.05325 | 3.8447e-22 | 8.8447e-22
775.6 | 0.0846 | 80.4708 | 1.8255 | 0.085364 | 0.83656 | 0.077635 | 5.6054e-22 | 1.0605e-21
775.65 | 0.0914 | 81.009 | 1.8255 | 0.085364 | 0.83656 | 0.064304 | 4.6429e-22 | 9.6429e-22
775.7 | 0.0881 | 80.3558 | 1.8255 | 0.085364 | 0.83656 | 0.080497 | 5.8121e-22 | 1.0812e-21
775.75 | 0.0915 | 81.1202 | 1.8255 | 0.085363 | 0.83656 | 0.061563 | 4.445e-22 | 9.445e-22
775.8 | 0.092 | 81.0179 | 1.8255 | 0.085363 | 0.83656 | 0.064088 | 4.6273e-22 | 9.6273e-22
775.85 | 0.0873 | 80.7005 | 1.8255 | 0.085363 | 0.83656 | 0.07194 | 5.1942e-22 | 1.0194e-21
775.9 | 0.0898 | 81.0526 | 1.8255 | 0.085362 | 0.83656 | 0.063234 | 4.5657e-22 | 9.5657e-22
775.95 | 0.0941 | 80.4036 | 1.8255 | 0.085362 | 0.83656 | 0.079314 | 5.7267e-22 | 1.0727e-21
776 | 0.0884 | 80.7489 | 1.8255 | 0.085362 | 0.83656 | 0.070745 | 5.1079e-22 | 1.0108e-21
776.05 | 0.0956 | 81.533 | 1.8255 | 0.085362 | 0.83656 | 0.051419 | 3.7126e-22 | 8.7126e-22
776.1 | 0.0963 | 80.3425 | 1.8255 | 0.085361 | 0.83656 | 0.080838 | 5.8367e-22 | 1.0837e-21
776.15 | 0.0936 | 80.0834 | 1.8255 | 0.085361 | 0.83656 | 0.0873 | 6.3032e-22 | 1.1303e-21
776.2 | 0.0945 | 80.468 | 1.8255 | 0.085361 | 0.83657 | 0.077719 | 5.6115e-22 | 1.0611e-21
776.25 | 0.0915 | 80.4581 | 1.8255 | 0.08536 | 0.83657 | 0.077966 | 5.6293e-22 | 1.0629e-21
776.3 | 0.091 | 79.4813 | 1.8255 | 0.08536 | 0.83657 | 0.1024 | 7.3933e-22 | 1.2393e-21
776.35 | 0.0999 | 80.863 | 1.8255 | 0.08536 | 0.83657 | 0.067929 | 4.9046e-22 | 9.9046e-22
776.4 | 0.0978 | 79.5215 | 1.8255 | 0.08536 | 0.83657 | 0.10139 | 7.3205e-22 | 1.232e-21
776.45 | 0.1029 | 79.4982 | 1.8255 | 0.085359 | 0.83657 | 0.10198 | 7.3629e-22 | 1.2363e-21
776.5 | 0.099 | 79.0095 | 1.8255 | 0.085359 | 0.83657 | 0.11431 | 8.2534e-22 | 1.3253e-21
776.55 | 0.0978 | 80.1856 | 1.8255 | 0.085359 | 0.83657 | 0.084759 | 6.1198e-22 | 1.112e-21
776.6 | 0.1046 | 79.5122 | 1.8255 | 0.085358 | 0.83657 | 0.10163 | 7.3377e-22 | 1.2338e-21
776.65 | 0.0977 | 80.2113 | 1.8255 | 0.085358 | 0.83657 | 0.084121 | 6.0737e-22 | 1.1074e-21
776.7 | 0.1015 | 79.0835 | 1.8255 | 0.085358 | 0.83657 | 0.11244 | 8.1186e-22 | 1.3119e-21
776.75 | 0.1021 | 78.6527 | 1.8255 | 0.085358 | 0.83657 | 0.12337 | 8.9074e-22 | 1.3907e-21
776.8 | 0.1086 | 78.8207 | 1.8255 | 0.085357 | 0.83657 | 0.1191 | 8.5994e-22 | 1.3599e-21
776.85 | 0.1067 | 77.8011 | 1.8255 | 0.085357 | 0.83657 | 0.14514 | 1.048e-21 | 1.548e-21
776.9 | 0.1069 | 78.4044 | 1.8255 | 0.085357 | 0.83657 | 0.1297 | 9.3643e-22 | 1.4364e-21
776.95 | 0.1092 | 77.2591 | 1.8255 | 0.085356 | 0.83657 | 0.15913 | 1.1489e-21 | 1.6489e-21
777 | 0.1206 | 77.0934 | 1.8255 | 0.085356 | 0.83657 | 0.16342 | 1.1799e-21 | 1.6799e-21
777.05 | 0.1165 | 76.2568 | 1.8255 | 0.085356 | 0.83657 | 0.18525 | 1.3375e-21 | 1.8375e-21
777.1 | 0.1196 | 76.5289 | 1.8255 | 0.085356 | 0.83657 | 0.17812 | 1.2861e-21 | 1.7861e-21
777.15 | 0.121 | 75.4942 | 1.8255 | 0.085355 | 0.83657 | 0.20535 | 1.4827e-21 | 1.9827e-21
777.2 | 0.1214 | 75.5478 | 1.8255 | 0.085355 | 0.83658 | 0.20393 | 1.4724e-21 | 1.9724e-21
777.25 | 0.1248 | 74.4707 | 1.8255 | 0.085355 | 0.83658 | 0.23265 | 1.6798e-21 | 2.1798e-21
777.3 | 0.1333 | 74.0427 | 1.8255 | 0.085355 | 0.83658 | 0.24418 | 1.763e-21 | 2.263e-21
777.35 | 0.1313 | 73.2366 | 1.8255 | 0.085354 | 0.83658 | 0.26608 | 1.9211e-21 | 2.4211e-21
777.4 | 0.1444 | 72.7603 | 1.8255 | 0.085354 | 0.83658 | 0.27913 | 2.0154e-21 | 2.5154e-21
777.45 | 0.1452 | 71.5682 | 1.8255 | 0.085354 | 0.83658 | 0.31217 | 2.2539e-21 | 2.7539e-21
777.5 | 0.1431 | 71.0425 | 1.8255 | 0.085353 | 0.83658 | 0.32691 | 2.3604e-21 | 2.8604e-21
777.55 | 0.1555 | 70.7474 | 1.8255 | 0.085353 | 0.83658 | 0.33524 | 2.4205e-21 | 2.9205e-21
777.6 | 0.1512 | 70.7147 | 1.8255 | 0.085353 | 0.83658 | 0.33617 | 2.4272e-21 | 2.9272e-21
777.65 | 0.1576 | 69.0341 | 1.8255 | 0.085353 | 0.83658 | 0.38427 | 2.7745e-21 | 3.2745e-21
777.7 | 0.1541 | 68.5316 | 1.8255 | 0.085352 | 0.83658 | 0.39889 | 2.88e-21 | 3.38e-21
777.75 | 0.1617 | 69.5594 | 1.8255 | 0.085352 | 0.83658 | 0.36911 | 2.6651e-21 | 3.1651e-21
777.8 | 0.156 | 68.5875 | 1.8255 | 0.085352 | 0.83658 | 0.39726 | 2.8683e-21 | 3.3683e-21
777.85 | 0.1571 | 68.5267 | 1.8255 | 0.085351 | 0.83658 | 0.39903 | 2.8811e-21 | 3.3811e-21
777.9 | 0.1594 | 68.4069 | 1.8255 | 0.085351 | 0.83658 | 0.40253 | 2.9064e-21 | 3.4064e-21
777.95 | 0.1607 | 68.1545 | 1.8255 | 0.085351 | 0.83658 | 0.40993 | 2.9598e-21 | 3.4598e-21
778 | 0.1601 | 68.5553 | 1.8255 | 0.085351 | 0.83658 | 0.3982 | 2.8751e-21 | 3.3751e-21
778.05 | 0.156 | 68.7631 | 1.8254 | 0.08535 | 0.83658 | 0.39215 | 2.8314e-21 | 3.3314e-21
778.1 | 0.1526 | 68.859 | 1.8254 | 0.08535 | 0.83658 | 0.38936 | 2.8113e-21 | 3.3113e-21
778.15 | 0.1554 | 69.0787 | 1.8254 | 0.08535 | 0.83659 | 0.38299 | 2.7653e-21 | 3.2653e-21
778.2 | 0.1523 | 68.9505 | 1.8254 | 0.085349 | 0.83659 | 0.38671 | 2.7921e-21 | 3.2921e-21
778.25 | 0.153 | 69.9617 | 1.8254 | 0.085349 | 0.83659 | 0.35759 | 2.5819e-21 | 3.0819e-21
778.3 | 0.1508 | 70.1185 | 1.8254 | 0.085349 | 0.83659 | 0.35312 | 2.5496e-21 | 3.0496e-21
778.35 | 0.149 | 71.0158 | 1.8254 | 0.085349 | 0.83659 | 0.32769 | 2.366e-21 | 2.866e-21
778.4 | 0.1469 | 70.8372 | 1.8254 | 0.085348 | 0.83659 | 0.33272 | 2.4023e-21 | 2.9023e-21
778.45 | 0.1452 | 70.8152 | 1.8254 | 0.085348 | 0.83659 | 0.33335 | 2.4068e-21 | 2.9068e-21
778.5 | 0.1452 | 70.4391 | 1.8254 | 0.085348 | 0.83659 | 0.344 | 2.4837e-21 | 2.9837e-21
778.55 | 0.1408 | 71.7356 | 1.8254 | 0.085348 | 0.83659 | 0.30752 | 2.2204e-21 | 2.7204e-21
778.6 | 0.1387 | 71.4347 | 1.8254 | 0.085347 | 0.83659 | 0.31593 | 2.2811e-21 | 2.7811e-21
778.65 | 0.1373 | 71.8247 | 1.8254 | 0.085347 | 0.83659 | 0.30504 | 2.2025e-21 | 2.7025e-21
778.7 | 0.1365 | 72.5947 | 1.8254 | 0.085347 | 0.83659 | 0.28372 | 2.0485e-21 | 2.5485e-21
778.75 | 0.14 | 72.1515 | 1.8254 | 0.085346 | 0.83659 | 0.29596 | 2.1369e-21 | 2.6369e-21
778.8 | 0.1357 | 72.5863 | 1.8254 | 0.085346 | 0.83659 | 0.28395 | 2.0502e-21 | 2.5502e-21
778.85 | 0.1344 | 71.9925 | 1.8254 | 0.085346 | 0.83659 | 0.30038 | 2.1688e-21 | 2.6688e-21
778.9 | 0.1327 | 73.6507 | 1.8254 | 0.085346 | 0.83659 | 0.25484 | 1.84e-21 | 2.34e-21
778.95 | 0.1364 | 72.6589 | 1.8254 | 0.085345 | 0.83659 | 0.28195 | 2.0358e-21 | 2.5358e-21
779 | 0.1351 | 73.2022 | 1.8254 | 0.085345 | 0.83659 | 0.26706 | 1.9282e-21 | 2.4282e-21
779.05 | 0.1268 | 73.6061 | 1.8254 | 0.085345 | 0.83659 | 0.25605 | 1.8488e-21 | 2.3488e-21
779.1 | 0.1296 | 72.9596 | 1.8254 | 0.085344 | 0.83659 | 0.2737 | 1.9762e-21 | 2.4762e-21
779.15 | 0.1327 | 73.974 | 1.8254 | 0.085344 | 0.8366 | 0.24608 | 1.7768e-21 | 2.2768e-21
779.2 | 0.1274 | 73.5216 | 1.8254 | 0.085344 | 0.8366 | 0.25835 | 1.8654e-21 | 2.3654e-21
779.25 | 0.1252 | 74.1535 | 1.8254 | 0.085344 | 0.8366 | 0.24124 | 1.7418e-21 | 2.2418e-21
779.3 | 0.131 | 73.8401 | 1.8254 | 0.085343 | 0.8366 | 0.24971 | 1.803e-21 | 2.303e-21
779.35 | 0.1294 | 73.2479 | 1.8254 | 0.085343 | 0.8366 | 0.26582 | 1.9193e-21 | 2.4193e-21
779.4 | 0.1325 | 74.0588 | 1.8254 | 0.085343 | 0.8366 | 0.2438 | 1.7603e-21 | 2.2603e-21
779.45 | 0.1279 | 74.7309 | 1.8254 | 0.085342 | 0.8366 | 0.22573 | 1.6298e-21 | 2.1298e-21
779.5 | 0.1248 | 73.9256 | 1.8254 | 0.085342 | 0.8366 | 0.2474 | 1.7863e-21 | 2.2863e-21
779.55 | 0.1286 | 73.888 | 1.8254 | 0.085342 | 0.8366 | 0.24842 | 1.7936e-21 | 2.2936e-21
779.6 | 0.1249 | 73.8846 | 1.8254 | 0.085342 | 0.8366 | 0.24851 | 1.7943e-21 | 2.2943e-21
779.65 | 0.1192 | 74.9982 | 1.8254 | 0.085341 | 0.8366 | 0.21859 | 1.5783e-21 | 2.0783e-21
779.7 | 0.1232 | 74.5444 | 1.8254 | 0.085341 | 0.8366 | 0.23073 | 1.666e-21 | 2.166e-21
779.75 | 0.1266 | 74.289 | 1.8254 | 0.085341 | 0.8366 | 0.2376 | 1.7155e-21 | 2.2155e-21
779.8 | 0.1234 | 74.5126 | 1.8254 | 0.085341 | 0.8366 | 0.23159 | 1.6721e-21 | 2.1721e-21
779.85 | 0.1204 | 74.991 | 1.8254 | 0.08534 | 0.8366 | 0.21879 | 1.5797e-21 | 2.0797e-21
779.9 | 0.1191 | 75.8814 | 1.8254 | 0.08534 | 0.8366 | 0.19519 | 1.4093e-21 | 1.9093e-21
779.95 | 0.1128 | 75.4678 | 1.8254 | 0.08534 | 0.8366 | 0.20612 | 1.4882e-21 | 1.9882e-21
780 | 0.1127 | 76.2483 | 1.8254 | 0.085339 | 0.8366 | 0.18554 | 1.3396e-21 | 1.8396e-21
780.05 | 0.1202 | 75.7492 | 1.8254 | 0.085339 | 0.8366 | 0.19868 | 1.4345e-21 | 1.9345e-21
780.1 | 0.1164 | 75.7423 | 1.8254 | 0.085339 | 0.8366 | 0.19886 | 1.4358e-21 | 1.9358e-21
780.15 | 0.1086 | 77.0761 | 1.8254 | 0.085339 | 0.83661 | 0.16395 | 1.1837e-21 | 1.6837e-21
780.2 | 0.1102 | 76.8047 | 1.8254 | 0.085338 | 0.83661 | 0.171 | 1.2347e-21 | 1.7347e-21
780.25 | 0.114 | 77.5439 | 1.8254 | 0.085338 | 0.83661 | 0.15185 | 1.0964e-21 | 1.5964e-21
780.3 | 0.1133 | 77.3107 | 1.8254 | 0.085338 | 0.83661 | 0.15787 | 1.1399e-21 | 1.6399e-21
780.35 | 0.1088 | 76.1275 | 1.8254 | 0.085337 | 0.83661 | 0.18872 | 1.3626e-21 | 1.8626e-21
780.4 | 0.1061 | 77.6247 | 1.8254 | 0.085337 | 0.83661 | 0.14977 | 1.0814e-21 | 1.5814e-21
780.45 | 0.1042 | 76.4661 | 1.8254 | 0.085337 | 0.83661 | 0.17985 | 1.2985e-21 | 1.7985e-21
780.5 | 0.1056 | 77.277 | 1.8254 | 0.085337 | 0.83661 | 0.15875 | 1.1462e-21 | 1.6462e-21
780.55 | 0.1024 | 77.5368 | 1.8254 | 0.085336 | 0.83661 | 0.15204 | 1.0978e-21 | 1.5978e-21
780.6 | 0.1034 | 78.053 | 1.8254 | 0.085336 | 0.83661 | 0.13877 | 1.0019e-21 | 1.5019e-21
780.65 | 0.1025 | 78.2666 | 1.8253 | 0.085336 | 0.83661 | 0.13331 | 9.6249e-22 | 1.4625e-21
780.7 | 0.1022 | 79.3839 | 1.8253 | 0.085336 | 0.83661 | 0.10496 | 7.5781e-22 | 1.2578e-21
780.75 | 0.1038 | 78.722 | 1.8253 | 0.085335 | 0.83661 | 0.1217 | 8.7873e-22 | 1.3787e-21
780.8 | 0.1035 | 77.8298 | 1.8253 | 0.085335 | 0.83661 | 0.1445 | 1.0433e-21 | 1.5433e-21
780.85 | 0.1019 | 78.5008 | 1.8253 | 0.085335 | 0.83661 | 0.12733 | 9.1938e-22 | 1.4194e-21
780.9 | 0.1023 | 79.2873 | 1.8253 | 0.085334 | 0.83661 | 0.1074 | 7.7543e-22 | 1.2754e-21
780.95 | 0.1039 | 79.425 | 1.8253 | 0.085334 | 0.83661 | 0.10393 | 7.5038e-22 | 1.2504e-21
781 | 0.1018 | 78.5892 | 1.8253 | 0.085334 | 0.83661 | 0.12509 | 9.0316e-22 | 1.4032e-21
781.05 | 0.0991 | 78.6082 | 1.8253 | 0.085334 | 0.83661 | 0.1246 | 8.9967e-22 | 1.3997e-21
781.1 | 0.0982 | 78.8256 | 1.8253 | 0.085333 | 0.83662 | 0.11908 | 8.598e-22 | 1.3598e-21
781.15 | 0.1032 | 78.9529 | 1.8253 | 0.085333 | 0.83662 | 0.11586 | 8.3651e-22 | 1.3365e-21
781.2 | 0.0951 | 78.9953 | 1.8253 | 0.085333 | 0.83662 | 0.11478 | 8.2876e-22 | 1.3288e-21
781.25 | 0.0991 | 79.2399 | 1.8253 | 0.085332 | 0.83662 | 0.1086 | 7.8413e-22 | 1.2841e-21
781.3 | 0.1038 | 79.0619 | 1.8253 | 0.085332 | 0.83662 | 0.1131 | 8.1661e-22 | 1.3166e-21
781.35 | 0.0921 | 79.6977 | 1.8253 | 0.085332 | 0.83662 | 0.097083 | 7.0096e-22 | 1.201e-21
781.4 | 0.0984 | 78.5287 | 1.8253 | 0.085332 | 0.83662 | 0.12664 | 9.1435e-22 | 1.4143e-21
781.45 | 0.0997 | 79.7135 | 1.8253 | 0.085331 | 0.83662 | 0.096689 | 6.9811e-22 | 1.1981e-21
781.5 | 0.0932 | 78.6134 | 1.8253 | 0.085331 | 0.83662 | 0.12448 | 8.988e-22 | 1.3988e-21
781.55 | 0.0926 | 79.186 | 1.8253 | 0.085331 | 0.83662 | 0.10997 | 7.9401e-22 | 1.294e-21
781.6 | 0.097 | 79.4394 | 1.8253 | 0.085331 | 0.83662 | 0.10358 | 7.4788e-22 | 1.2479e-21
781.65 | 0.0933 | 78.8912 | 1.8253 | 0.08533 | 0.83662 | 0.11743 | 8.4789e-22 | 1.3479e-21
781.7 | 0.1024 | 78.8586 | 1.8253 | 0.08533 | 0.83662 | 0.11826 | 8.5386e-22 | 1.3539e-21
781.75 | 0.0943 | 78.7973 | 1.8253 | 0.08533 | 0.83662 | 0.11982 | 8.651e-22 | 1.3651e-21
781.8 | 0.0985 | 78.9936 | 1.8253 | 0.085329 | 0.83662 | 0.11484 | 8.2918e-22 | 1.3292e-21
781.85 | 0.0961 | 79.7804 | 1.8253 | 0.085329 | 0.83662 | 0.095021 | 6.8607e-22 | 1.1861e-21
781.9 | 0.0983 | 79.8018 | 1.8253 | 0.085329 | 0.83662 | 0.094485 | 6.822e-22 | 1.1822e-21
781.95 | 0.099 | 79.395 | 1.8253 | 0.085329 | 0.83662 | 0.10471 | 7.5601e-22 | 1.256e-21
782 | 0.0947 | 79.992 | 1.8253 | 0.085328 | 0.83662 | 0.089727 | 6.4785e-22 | 1.1478e-21
782.05 | 0.1013 | 79.0013 | 1.8253 | 0.085328 | 0.83662 | 0.11465 | 8.2782e-22 | 1.3278e-21
782.1 | 0.0981 | 79.9573 | 1.8253 | 0.085328 | 0.83663 | 0.090597 | 6.5413e-22 | 1.1541e-21
782.15 | 0.099 | 79.3538 | 1.8253 | 0.085328 | 0.83663 | 0.10575 | 7.6354e-22 | 1.2635e-21
782.2 | 0.0962 | 78.6282 | 1.8253 | 0.085327 | 0.83663 | 0.12412 | 8.962e-22 | 1.3962e-21
782.25 | 0.0982 | 79.1921 | 1.8253 | 0.085327 | 0.83663 | 0.10983 | 7.9302e-22 | 1.293e-21
782.3 | 0.0999 | 79.0212 | 1.8253 | 0.085327 | 0.83663 | 0.11415 | 8.2422e-22 | 1.3242e-21
782.35 | 0.1045 | 78.9257 | 1.8253 | 0.085326 | 0.83663 | 0.11657 | 8.4169e-22 | 1.3417e-21
782.4 | 0.106 | 78.1185 | 1.8253 | 0.085326 | 0.83663 | 0.13714 | 9.9015e-22 | 1.4902e-21
782.45 | 0.1057 | 77.8462 | 1.8253 | 0.085326 | 0.83663 | 0.14412 | 1.0406e-21 | 1.5406e-21
782.5 | 0.0936 | 77.9245 | 1.8253 | 0.085326 | 0.83663 | 0.14211 | 1.0261e-21 | 1.5261e-21
782.55 | 0.1073 | 78.0893 | 1.8253 | 0.085325 | 0.83663 | 0.13789 | 9.9557e-22 | 1.4956e-21
782.6 | 0.1031 | 79.1125 | 1.8253 | 0.085325 | 0.83663 | 0.11185 | 8.076e-22 | 1.3076e-21
782.65 | 0.1006 | 78.5003 | 1.8253 | 0.085325 | 0.83663 | 0.12739 | 9.1979e-22 | 1.4198e-21
782.7 | 0.1062 | 78.1773 | 1.8253 | 0.085324 | 0.83663 | 0.13564 | 9.7934e-22 | 1.4793e-21
782.75 | 0.104 | 79.3087 | 1.8253 | 0.085324 | 0.83663 | 0.1069 | 7.7186e-22 | 1.2719e-21
782.8 | 0.1002 | 78.259 | 1.8253 | 0.085324 | 0.83663 | 0.13355 | 9.6427e-22 | 1.4643e-21
782.85 | 0.1067 | 78.4012 | 1.8253 | 0.085324 | 0.83663 | 0.12992 | 9.3806e-22 | 1.4381e-21
782.9 | 0.102 | 79.4354 | 1.8253 | 0.085323 | 0.83663 | 0.10371 | 7.4883e-22 | 1.2488e-21
782.95 | 0.1021 | 79.1738 | 1.8253 | 0.085323 | 0.83663 | 0.11031 | 7.9648e-22 | 1.2965e-21
783 | 0.097 | 79.0178 | 1.8253 | 0.085323 | 0.83663 | 0.11426 | 8.2497e-22 | 1.325e-21
783.05 | 0.1048 | 78.985 | 1.8253 | 0.085323 | 0.83663 | 0.11509 | 8.3097e-22 | 1.331e-21
783.1 | 0.099 | 79.0136 | 1.8253 | 0.085322 | 0.83664 | 0.11437 | 8.2575e-22 | 1.3258e-21
783.15 | 0.0996 | 78.4995 | 1.8253 | 0.085322 | 0.83664 | 0.12742 | 9.2002e-22 | 1.42e-21
783.2 | 0.096 | 79.5272 | 1.8253 | 0.085322 | 0.83664 | 0.10141 | 7.3221e-22 | 1.2322e-21
783.25 | 0.1036 | 79.68 | 1.8253 | 0.085321 | 0.83664 | 0.097573 | 7.045e-22 | 1.2045e-21
783.3 | 0.0921 | 78.9676 | 1.8252 | 0.085321 | 0.83664 | 0.11554 | 8.342e-22 | 1.3342e-21
783.35 | 0.0994 | 79.4182 | 1.8252 | 0.085321 | 0.83664 | 0.10416 | 7.5204e-22 | 1.252e-21
783.4 | 0.1059 | 78.8164 | 1.8252 | 0.085321 | 0.83664 | 0.11937 | 8.6189e-22 | 1.3619e-21
783.45 | 0.0999 | 78.2452 | 1.8252 | 0.08532 | 0.83664 | 0.13392 | 9.6693e-22 | 1.4669e-21
783.5 | 0.1043 | 78.4062 | 1.8252 | 0.08532 | 0.83664 | 0.12981 | 9.3726e-22 | 1.4373e-21
783.55 | 0.0987 | 78.1575 | 1.8252 | 0.08532 | 0.83664 | 0.13617 | 9.8314e-22 | 1.4831e-21
783.6 | 0.1031 | 78.4429 | 1.8252 | 0.08532 | 0.83664 | 0.12888 | 9.3052e-22 | 1.4305e-21
783.65 | 0.1045 | 78.4106 | 1.8252 | 0.085319 | 0.83664 | 0.1297 | 9.3647e-22 | 1.4365e-21
783.7 | 0.1033 | 79.2611 | 1.8252 | 0.085319 | 0.83664 | 0.10813 | 7.8069e-22 | 1.2807e-21
783.75 | 0.1079 | 78.0502 | 1.8252 | 0.085319 | 0.83664 | 0.13892 | 1.003e-21 | 1.503e-21
783.8 | 0.1062 | 78.2437 | 1.8252 | 0.085318 | 0.83664 | 0.13397 | 9.6727e-22 | 1.4673e-21
783.85 | 0.1033 | 78.9652 | 1.8252 | 0.085318 | 0.83664 | 0.11561 | 8.3473e-22 | 1.3347e-21
783.9 | 0.1048 | 77.7049 | 1.8252 | 0.085318 | 0.83664 | 0.14779 | 1.0671e-21 | 1.5671e-21
783.95 | 0.1075 | 78.8838 | 1.8252 | 0.085318 | 0.83664 | 0.11768 | 8.4964e-22 | 1.3496e-21
784 | 0.1017 | 78.0815 | 1.8252 | 0.085317 | 0.83664 | 0.13812 | 9.9727e-22 | 1.4973e-21
784.05 | 0.1104 | 78.19 | 1.8252 | 0.085317 | 0.83664 | 0.13535 | 9.7723e-22 | 1.4772e-21
784.1 | 0.1125 | 77.6198 | 1.8252 | 0.085317 | 0.83665 | 0.14999 | 1.0829e-21 | 1.5829e-21
784.15 | 0.1027 | 77.9112 | 1.8252 | 0.085316 | 0.83665 | 0.14249 | 1.0288e-21 | 1.5288e-21
784.2 | 0.1127 | 77.2559 | 1.8252 | 0.085316 | 0.83665 | 0.15939 | 1.1508e-21 | 1.6508e-21
784.25 | 0.1085 | 77.6232 | 1.8252 | 0.085316 | 0.83665 | 0.1499 | 1.0823e-21 | 1.5823e-21
784.3 | 0.1142 | 76.8047 | 1.8252 | 0.085316 | 0.83665 | 0.1711 | 1.2354e-21 | 1.7354e-21
784.35 | 0.1141 | 77.5191 | 1.8252 | 0.085315 | 0.83665 | 0.15259 | 1.1017e-21 | 1.6017e-21
784.4 | 0.1157 | 76.1732 | 1.8252 | 0.085315 | 0.83665 | 0.18762 | 1.3546e-21 | 1.8546e-21
784.45 | 0.1125 | 75.9544 | 1.8252 | 0.085315 | 0.83665 | 0.19337 | 1.3962e-21 | 1.8962e-21
784.5 | 0.1255 | 76.4254 | 1.8252 | 0.085315 | 0.83665 | 0.18101 | 1.3069e-21 | 1.8069e-21
784.55 | 0.1199 | 75.796 | 1.8252 | 0.085314 | 0.83665 | 0.19755 | 1.4264e-21 | 1.9264e-21
784.6 | 0.1207 | 75.2498 | 1.8252 | 0.085314 | 0.83665 | 0.21202 | 1.5308e-21 | 2.0308e-21
784.65 | 0.1242 | 75.862 | 1.8252 | 0.085314 | 0.83665 | 0.19581 | 1.4138e-21 | 1.9138e-21
784.7 | 0.1237 | 76.1544 | 1.8252 | 0.085313 | 0.83665 | 0.18812 | 1.3583e-21 | 1.8583e-21
784.75 | 0.1282 | 75.3987 | 1.8252 | 0.085313 | 0.83665 | 0.20807 | 1.5023e-21 | 2.0023e-21
784.8 | 0.1239 | 74.8798 | 1.8252 | 0.085313 | 0.83665 | 0.22188 | 1.602e-21 | 2.102e-21
784.85 | 0.1245 | 75.1336 | 1.8252 | 0.085313 | 0.83665 | 0.21511 | 1.5532e-21 | 2.0532e-21
784.9 | 0.1213 | 75.9102 | 1.8252 | 0.085312 | 0.83665 | 0.19455 | 1.4047e-21 | 1.9047e-21
784.95 | 0.1185 | 74.267 | 1.8252 | 0.085312 | 0.83665 | 0.23832 | 1.7207e-21 | 2.2207e-21
785 | 0.1223 | 75.2974 | 1.8252 | 0.085312 | 0.83665 | 0.21076 | 1.5217e-21 | 2.0217e-21
785.05 | 0.1199 | 75.0964 | 1.8252 | 0.085312 | 0.83665 | 0.21611 | 1.5603e-21 | 2.0603e-21
785.1 | 0.1176 | 75.767 | 1.8252 | 0.085311 | 0.83666 | 0.19833 | 1.432e-21 | 1.932e-21
785.15 | 0.1188 | 75.7758 | 1.8252 | 0.085311 | 0.83666 | 0.1981 | 1.4303e-21 | 1.9303e-21
785.2 | 0.1199 | 75.1331 | 1.8252 | 0.085311 | 0.83666 | 0.21513 | 1.5533e-21 | 2.0533e-21
785.25 | 0.1208 | 75.6727 | 1.8252 | 0.08531 | 0.83666 | 0.20082 | 1.45e-21 | 1.95e-21
785.3 | 0.1197 | 76.1695 | 1.8252 | 0.08531 | 0.83666 | 0.18774 | 1.3555e-21 | 1.8555e-21
785.35 | 0.113 | 76.5416 | 1.8252 | 0.08531 | 0.83666 | 0.17799 | 1.2851e-21 | 1.7851e-21
785.4 | 0.1114 | 76.6269 | 1.8252 | 0.08531 | 0.83666 | 0.17577 | 1.2691e-21 | 1.7691e-21
785.45 | 0.1159 | 75.6899 | 1.8252 | 0.085309 | 0.83666 | 0.20037 | 1.4467e-21 | 1.9467e-21
785.5 | 0.1193 | 75.8666 | 1.8252 | 0.085309 | 0.83666 | 0.19571 | 1.4131e-21 | 1.9131e-21
785.55 | 0.1118 | 76.2464 | 1.8252 | 0.085309 | 0.83666 | 0.18572 | 1.341e-21 | 1.841e-21
785.6 | 0.1213 | 75.3503 | 1.8252 | 0.085309 | 0.83666 | 0.20937 | 1.5117e-21 | 2.0117e-21
785.65 | 0.1171 | 75.9253 | 1.8252 | 0.085308 | 0.83666 | 0.19417 | 1.4019e-21 | 1.9019e-21
785.7 | 0.1135 | 75.5777 | 1.8252 | 0.085308 | 0.83666 | 0.20335 | 1.4682e-21 | 1.9682e-21
785.75 | 0.1278 | 75.4775 | 1.8252 | 0.085308 | 0.83666 | 0.206 | 1.4874e-21 | 1.9874e-21
785.8 | 0.1282 | 75.9052 | 1.8252 | 0.085307 | 0.83666 | 0.1947 | 1.4058e-21 | 1.9058e-21
785.85 | 0.1197 | 75.0316 | 1.8252 | 0.085307 | 0.83666 | 0.21785 | 1.573e-21 | 2.073e-21
785.9 | 0.1242 | 75.9421 | 1.8252 | 0.085307 | 0.83666 | 0.19373 | 1.3988e-21 | 1.8988e-21
785.95 | 0.1242 | 75.1527 | 1.8251 | 0.085307 | 0.83666 | 0.21463 | 1.5497e-21 | 2.0497e-21
786 | 0.1262 | 74.72 | 1.8251 | 0.085306 | 0.83666 | 0.22618 | 1.6331e-21 | 2.1331e-21
786.05 | 0.1271 | 74.1988 | 1.8251 | 0.085306 | 0.83666 | 0.24018 | 1.7342e-21 | 2.2342e-21
786.1 | 0.1324 | 75.1079 | 1.8251 | 0.085306 | 0.83667 | 0.21583 | 1.5583e-21 | 2.0583e-21
786.15 | 0.1339 | 74.4044 | 1.8251 | 0.085306 | 0.83667 | 0.23465 | 1.6942e-21 | 2.1942e-21
786.2 | 0.128 | 73.9471 | 1.8251 | 0.085305 | 0.83667 | 0.24698 | 1.7833e-21 | 2.2833e-21
786.25 | 0.1325 | 74.3479 | 1.8251 | 0.085305 | 0.83667 | 0.23617 | 1.7052e-21 | 2.2052e-21
786.3 | 0.1348 | 73.8713 | 1.8251 | 0.085305 | 0.83667 | 0.24903 | 1.7981e-21 | 2.2981e-21
786.35 | 0.1329 | 73.4553 | 1.8251 | 0.085304 | 0.83667 | 0.26033 | 1.8796e-21 | 2.3796e-21
786.4 | 0.1382 | 73.1252 | 1.8251 | 0.085304 | 0.83667 | 0.26934 | 1.9447e-21 | 2.4447e-21
786.45 | 0.141 | 71.6034 | 1.8251 | 0.085304 | 0.83667 | 0.3114 | 2.2484e-21 | 2.7484e-21
786.5 | 0.1389 | 71.8036 | 1.8251 | 0.085304 | 0.83667 | 0.30582 | 2.2081e-21 | 2.7081e-21
786.55 | 0.1443 | 71.7577 | 1.8251 | 0.085303 | 0.83667 | 0.3071 | 2.2173e-21 | 2.7173e-21
786.6 | 0.1434 | 71.9054 | 1.8251 | 0.085303 | 0.83667 | 0.30299 | 2.1876e-21 | 2.6876e-21
786.65 | 0.1482 | 71.9107 | 1.8251 | 0.085303 | 0.83667 | 0.30284 | 2.1866e-21 | 2.6866e-21
786.7 | 0.1506 | 71.5716 | 1.8251 | 0.085303 | 0.83667 | 0.3123 | 2.2548e-21 | 2.7548e-21
786.75 | 0.1455 | 71.9444 | 1.8251 | 0.085302 | 0.83667 | 0.30191 | 2.1798e-21 | 2.6798e-21
786.8 | 0.1509 | 70.8451 | 1.8251 | 0.085302 | 0.83667 | 0.3327 | 2.4022e-21 | 2.9022e-21
786.85 | 0.1398 | 71.3195 | 1.8251 | 0.085302 | 0.83667 | 0.31936 | 2.3058e-21 | 2.8058e-21
786.9 | 0.1406 | 71.821 | 1.8251 | 0.085301 | 0.83667 | 0.30534 | 2.2046e-21 | 2.7046e-21
786.95 | 0.14 | 71.889 | 1.8251 | 0.085301 | 0.83667 | 0.30345 | 2.191e-21 | 2.691e-21
787 | 0.1395 | 71.9511 | 1.8251 | 0.085301 | 0.83667 | 0.30173 | 2.1785e-21 | 2.6785e-21
787.05 | 0.1422 | 71.457 | 1.8251 | 0.085301 | 0.83667 | 0.31551 | 2.278e-21 | 2.778e-21
787.1 | 0.1402 | 70.665 | 1.8251 | 0.0853 | 0.83668 | 0.3378 | 2.439e-21 | 2.939e-21
787.15 | 0.1359 | 71.5302 | 1.8251 | 0.0853 | 0.83668 | 0.31346 | 2.2633e-21 | 2.7633e-21
787.2 | 0.1392 | 71.6967 | 1.8251 | 0.0853 | 0.83668 | 0.30882 | 2.2297e-21 | 2.7297e-21
787.25 | 0.1419 | 71.7085 | 1.8251 | 0.0853 | 0.83668 | 0.30849 | 2.2273e-21 | 2.7273e-21
787.3 | 0.1459 | 71.7589 | 1.8251 | 0.085299 | 0.83668 | 0.30708 | 2.2172e-21 | 2.7172e-21
787.35 | 0.1484 | 71.0259 | 1.8251 | 0.085299 | 0.83668 | 0.32762 | 2.3655e-21 | 2.8655e-21
787.4 | 0.1433 | 71.5441 | 1.8251 | 0.085299 | 0.83668 | 0.31308 | 2.2605e-21 | 2.7605e-21
787.45 | 0.141 | 71.8503 | 1.8251 | 0.085298 | 0.83668 | 0.30454 | 2.1989e-21 | 2.6989e-21
787.5 | 0.1487 | 71.329 | 1.8251 | 0.085298 | 0.83668 | 0.31911 | 2.304e-21 | 2.804e-21
787.55 | 0.1439 | 71.3441 | 1.8251 | 0.085298 | 0.83668 | 0.31868 | 2.301e-21 | 2.801e-21
787.6 | 0.1453 | 72.0124 | 1.8251 | 0.085298 | 0.83668 | 0.30004 | 2.1663e-21 | 2.6663e-21
787.65 | 0.141 | 71.63 | 1.8251 | 0.085297 | 0.83668 | 0.31069 | 2.2432e-21 | 2.7432e-21
787.7 | 0.137 | 71.5018 | 1.8251 | 0.085297 | 0.83668 | 0.31427 | 2.2691e-21 | 2.7691e-21
787.75 | 0.1381 | 71.4844 | 1.8251 | 0.085297 | 0.83668 | 0.31476 | 2.2726e-21 | 2.7726e-21
787.8 | 0.1382 | 71.6282 | 1.8251 | 0.085297 | 0.83668 | 0.31074 | 2.2436e-21 | 2.7436e-21
787.85 | 0.144 | 72.0495 | 1.8251 | 0.085296 | 0.83668 | 0.29901 | 2.1589e-21 | 2.6589e-21
787.9 | 0.1457 | 72.1785 | 1.8251 | 0.085296 | 0.83668 | 0.29544 | 2.1331e-21 | 2.6331e-21
787.95 | 0.1356 | 72.405 | 1.8251 | 0.085296 | 0.83668 | 0.28917 | 2.0879e-21 | 2.5879e-21
788 | 0.1307 | 72.8338 | 1.8251 | 0.085295 | 0.83668 | 0.27736 | 2.0026e-21 | 2.5026e-21
788.05 | 0.1397 | 71.8799 | 1.8251 | 0.085295 | 0.83668 | 0.30373 | 2.193e-21 | 2.693e-21
788.1 | 0.1362 | 72.4261 | 1.8251 | 0.085295 | 0.83669 | 0.28859 | 2.0837e-21 | 2.5837e-21
788.15 | 0.1373 | 72.3632 | 1.8251 | 0.085295 | 0.83669 | 0.29033 | 2.0963e-21 | 2.5963e-21
788.2 | 0.14 | 72.156 | 1.8251 | 0.085294 | 0.83669 | 0.29607 | 2.1377e-21 | 2.6377e-21
788.25 | 0.1365 | 72.7078 | 1.8251 | 0.085294 | 0.83669 | 0.28083 | 2.0277e-21 | 2.5277e-21
788.3 | 0.1369 | 73.7759 | 1.8251 | 0.085294 | 0.83669 | 0.25167 | 1.8171e-21 | 2.3171e-21
788.35 | 0.1282 | 73.0678 | 1.8251 | 0.085294 | 0.83669 | 0.27096 | 1.9564e-21 | 2.4564e-21
788.4 | 0.1315 | 73.9133 | 1.8251 | 0.085293 | 0.83669 | 0.24795 | 1.7902e-21 | 2.2902e-21
788.45 | 0.1278 | 73.9319 | 1.8251 | 0.085293 | 0.83669 | 0.24745 | 1.7866e-21 | 2.2866e-21
788.5 | 0.1334 | 73.4833 | 1.8251 | 0.085293 | 0.83669 | 0.25962 | 1.8745e-21 | 2.3745e-21
788.55 | 0.1291 | 73.1231 | 1.8251 | 0.085292 | 0.83669 | 0.26945 | 1.9455e-21 | 2.4455e-21
788.6 | 0.1278 | 74.6402 | 1.8251 | 0.085292 | 0.83669 | 0.22838 | 1.6489e-21 | 2.1489e-21
788.65 | 0.136 | 72.8789 | 1.825 | 0.085292 | 0.83669 | 0.27614 | 1.9938e-21 | 2.4938e-21
788.7 | 0.1284 | 74.0336 | 1.825 | 0.085292 | 0.83669 | 0.2447 | 1.7668e-21 | 2.2668e-21
788.75 | 0.1305 | 74.1973 | 1.825 | 0.085291 | 0.83669 | 0.24029 | 1.7349e-21 | 2.2349e-21
788.8 | 0.1281 | 73.7681 | 1.825 | 0.085291 | 0.83669 | 0.25189 | 1.8187e-21 | 2.3187e-21
788.85 | 0.1262 | 74.1299 | 1.825 | 0.085291 | 0.83669 | 0.24211 | 1.7481e-21 | 2.2481e-21
788.9 | 0.1304 | 73.985 | 1.825 | 0.085291 | 0.83669 | 0.24602 | 1.7763e-21 | 2.2763e-21
788.95 | 0.1253 | 74.7474 | 1.825 | 0.08529 | 0.83669 | 0.22552 | 1.6283e-21 | 2.1283e-21
789 | 0.1306 | 73.8434 | 1.825 | 0.08529 | 0.83669 | 0.24985 | 1.804e-21 | 2.304e-21
789.05 | 0.1346 | 73.6745 | 1.825 | 0.08529 | 0.83669 | 0.25444 | 1.8371e-21 | 2.3371e-21
789.1 | 0.1294 | 73.6402 | 1.825 | 0.08529 | 0.8367 | 0.25537 | 1.8438e-21 | 2.3438e-21
789.15 | 0.1323 | 73.747 | 1.825 | 0.085289 | 0.8367 | 0.25247 | 1.8229e-21 | 2.3229e-21
789.2 | 0.1249 | 73.4337 | 1.825 | 0.085289 | 0.8367 | 0.26099 | 1.8844e-21 | 2.3844e-21
789.25 | 0.1376 | 73.8918 | 1.825 | 0.085289 | 0.8367 | 0.24855 | 1.7946e-21 | 2.2946e-21
789.3 | 0.1256 | 74.1978 | 1.825 | 0.085288 | 0.8367 | 0.24029 | 1.7349e-21 | 2.2349e-21
789.35 | 0.1398 | 74.0166 | 1.825 | 0.085288 | 0.8367 | 0.24518 | 1.7702e-21 | 2.2702e-21
789.4 | 0.1355 | 73.4746 | 1.825 | 0.085288 | 0.8367 | 0.25988 | 1.8764e-21 | 2.3764e-21
789.45 | 0.1335 | 73.0074 | 1.825 | 0.085288 | 0.8367 | 0.27264 | 1.9685e-21 | 2.4685e-21
789.5 | 0.139 | 73.2565 | 1.825 | 0.085287 | 0.8367 | 0.26583 | 1.9193e-21 | 2.4193e-21
789.55 | 0.1366 | 72.7856 | 1.825 | 0.085287 | 0.8367 | 0.27872 | 2.0124e-21 | 2.5124e-21
789.6 | 0.1397 | 71.9031 | 1.825 | 0.085287 | 0.8367 | 0.30312 | 2.1886e-21 | 2.6886e-21
789.65 | 0.1455 | 72.8496 | 1.825 | 0.085287 | 0.8367 | 0.27697 | 1.9998e-21 | 2.4998e-21
789.7 | 0.141 | 71.5697 | 1.825 | 0.085286 | 0.8367 | 0.31242 | 2.2557e-21 | 2.7557e-21
789.75 | 0.1445 | 71.4942 | 1.825 | 0.085286 | 0.8367 | 0.31453 | 2.271e-21 | 2.771e-21
789.8 | 0.1525 | 71.7156 | 1.825 | 0.085286 | 0.8367 | 0.30835 | 2.2264e-21 | 2.7264e-21
789.85 | 0.1444 | 70.6325 | 1.825 | 0.085285 | 0.8367 | 0.33879 | 2.4461e-21 | 2.9461e-21
789.9 | 0.1523 | 72.3088 | 1.825 | 0.085285 | 0.8367 | 0.29188 | 2.1074e-21 | 2.6074e-21
789.95 | 0.1521 | 70.9714 | 1.825 | 0.085285 | 0.8367 | 0.32922 | 2.377e-21 | 2.877e-21
790 | 0.1462 | 70.3654 | 1.825 | 0.085285 | 0.8367 | 0.34637 | 2.5008e-21 | 3.0008e-21
790.05 | 0.1516 | 70.786 | 1.825 | 0.085284 | 0.8367 | 0.33445 | 2.4148e-21 | 2.9148e-21
790.1 | 0.1602 | 70.3527 | 1.825 | 0.085284 | 0.83671 | 0.34673 | 2.5035e-21 | 3.0035e-21
790.15 | 0.1571 | 68.0869 | 1.825 | 0.085284 | 0.83671 | 0.4122 | 2.9762e-21 | 3.4762e-21
790.2 | 0.1601 | 69.0607 | 1.825 | 0.085284 | 0.83671 | 0.3838 | 2.7711e-21 | 3.2711e-21
790.25 | 0.162 | 69.1085 | 1.825 | 0.085283 | 0.83671 | 0.38242 | 2.7612e-21 | 3.2612e-21
790.3 | 0.1634 | 69.0574 | 1.825 | 0.085283 | 0.83671 | 0.3839 | 2.7719e-21 | 3.2719e-21
790.35 | 0.1722 | 68.1705 | 1.825 | 0.085283 | 0.83671 | 0.40976 | 2.9585e-21 | 3.4585e-21
790.4 | 0.1748 | 68.2718 | 1.825 | 0.085282 | 0.83671 | 0.40679 | 2.9371e-21 | 3.4371e-21
790.45 | 0.1714 | 67.2158 | 1.825 | 0.085282 | 0.83671 | 0.43796 | 3.1622e-21 | 3.6622e-21
790.5 | 0.1708 | 67.4001 | 1.825 | 0.085282 | 0.83671 | 0.43249 | 3.1227e-21 | 3.6227e-21
790.55 | 0.1766 | 66.2572 | 1.825 | 0.085282 | 0.83671 | 0.4667 | 3.3696e-21 | 3.8696e-21
790.6 | 0.1791 | 66.164 | 1.825 | 0.085281 | 0.83671 | 0.46951 | 3.39e-21 | 3.89e-21
790.65 | 0.1806 | 65.6445 | 1.825 | 0.085281 | 0.83671 | 0.48528 | 3.5038e-21 | 4.0038e-21
790.7 | 0.1866 | 65.5958 | 1.825 | 0.085281 | 0.83671 | 0.48676 | 3.5145e-21 | 4.0145e-21
790.75 | 0.1895 | 65.8266 | 1.825 | 0.085281 | 0.83671 | 0.47974 | 3.4638e-21 | 3.9638e-21
790.8 | 0.1957 | 64.5115 | 1.825 | 0.08528 | 0.83671 | 0.5201 | 3.7553e-21 | 4.2553e-21
790.85 | 0.1972 | 63.7283 | 1.825 | 0.08528 | 0.83671 | 0.54453 | 3.9316e-21 | 4.4316e-21
790.9 | 0.2009 | 62.0403 | 1.825 | 0.08528 | 0.83671 | 0.59822 | 4.3193e-21 | 4.8193e-21
790.95 | 0.2093 | 62.6842 | 1.825 | 0.08528 | 0.83671 | 0.57757 | 4.1702e-21 | 4.6702e-21
791 | 0.2123 | 61.0372 | 1.825 | 0.085279 | 0.83671 | 0.63083 | 4.5547e-21 | 5.0547e-21
791.05 | 0.2223 | 61.265 | 1.825 | 0.085279 | 0.83671 | 0.62338 | 4.5009e-21 | 5.0009e-21
791.1 | 0.2266 | 60.4593 | 1.825 | 0.085279 | 0.83672 | 0.64986 | 4.6921e-21 | 5.1921e-21
791.15 | 0.2297 | 58.5722 | 1.825 | 0.085278 | 0.83672 | 0.71328 | 5.15e-21 | 5.65e-21
791.2 | 0.2477 | 59.4285 | 1.825 | 0.085278 | 0.83672 | 0.68425 | 4.9404e-21 | 5.4404e-21
791.25 | 0.2506 | 57.4381 | 1.825 | 0.085278 | 0.83672 | 0.75238 | 5.4324e-21 | 5.9324e-21
791.3 | 0.2571 | 56.466 | 1.825 | 0.085278 | 0.83672 | 0.78652 | 5.6789e-21 | 6.1789e-21
791.35 | 0.2716 | 54.4679 | 1.825 | 0.085277 | 0.83672 | 0.85858 | 6.1991e-21 | 6.6991e-21
791.4 | 0.287 | 54.7279 | 1.8249 | 0.085277 | 0.83672 | 0.84906 | 6.1304e-21 | 6.6304e-21
791.45 | 0.2966 | 51.2671 | 1.8249 | 0.085277 | 0.83672 | 0.97971 | 7.0737e-21 | 7.5737e-21
791.5 | 0.3153 | 49.8502 | 1.8249 | 0.085277 | 0.83672 | 1.0358 | 7.4784e-21 | 7.9784e-21
791.55 | 0.3327 | 49.1161 | 1.8249 | 0.085276 | 0.83672 | 1.0654 | 7.6927e-21 | 8.1927e-21
791.6 | 0.3536 | 46.3689 | 1.8249 | 0.085276 | 0.83672 | 1.1806 | 8.5238e-21 | 9.0238e-21
791.65 | 0.3743 | 44.3261 | 1.8249 | 0.085276 | 0.83672 | 1.2707 | 9.1745e-21 | 9.6745e-21
791.7 | 0.3938 | 42.5574 | 1.8249 | 0.085276 | 0.83672 | 1.3521 | 9.7625e-21 | 1.0262e-20
791.75 | 0.4155 | 41.2998 | 1.8249 | 0.085275 | 0.83672 | 1.4121 | 1.0196e-20 | 1.0696e-20
791.8 | 0.4412 | 38.6515 | 1.8249 | 0.085275 | 0.83672 | 1.5446 | 1.1153e-20 | 1.1653e-20
791.85 | 0.4751 | 34.9455 | 1.8249 | 0.085275 | 0.83672 | 1.7462 | 1.2608e-20 | 1.3108e-20
791.9 | 0.5125 | 33.8788 | 1.8249 | 0.085274 | 0.83672 | 1.8082 | 1.3056e-20 | 1.3556e-20
791.95 | 0.5508 | 30.4493 | 1.8249 | 0.085274 | 0.83672 | 2.0217 | 1.4597e-20 | 1.5097e-20
792 | 0.5741 | 28.6356 | 1.8249 | 0.085274 | 0.83672 | 2.1445 | 1.5484e-20 | 1.5984e-20
792.05 | 0.6119 | 25.5375 | 1.8249 | 0.085274 | 0.83672 | 2.3735 | 1.7137e-20 | 1.7637e-20
792.1 | 0.6293 | 24.3767 | 1.8249 | 0.085273 | 0.83672 | 2.4666 | 1.7809e-20 | 1.8309e-20
792.15 | 0.6618 | 22.5317 | 1.8249 | 0.085273 | 0.83673 | 2.624 | 1.8946e-20 | 1.9446e-20
792.2 | 0.6629 | 21.7224 | 1.8249 | 0.085273 | 0.83673 | 2.6971 | 1.9474e-20 | 1.9974e-20
792.25 | 0.6497 | 21.3931 | 1.8249 | 0.085273 | 0.83673 | 2.7277 | 1.9694e-20 | 2.0194e-20
792.3 | 0.629 | 22.1023 | 1.8249 | 0.085272 | 0.83673 | 2.6625 | 1.9224e-20 | 1.9724e-20
792.35 | 0.6136 | 22.3427 | 1.8249 | 0.085272 | 0.83673 | 2.6408 | 1.9067e-20 | 1.9567e-20
792.4 | 0.5759 | 24.8597 | 1.8249 | 0.085272 | 0.83673 | 2.4273 | 1.7526e-20 | 1.8026e-20
792.45 | 0.5569 | 26.6583 | 1.8249 | 0.085271 | 0.83673 | 2.2876 | 1.6517e-20 | 1.7017e-20
792.5 | 0.5204 | 27.4103 | 1.8249 | 0.085271 | 0.83673 | 2.232 | 1.6115e-20 | 1.6615e-20
792.55 | 0.4996 | 29.2642 | 1.8249 | 0.085271 | 0.83673 | 2.1011 | 1.517e-20 | 1.567e-20
792.6 | 0.4962 | 30.9481 | 1.8249 | 0.085271 | 0.83673 | 1.9892 | 1.4363e-20 | 1.4863e-20
792.65 | 0.4871 | 31.1812 | 1.8249 | 0.08527 | 0.83673 | 1.9742 | 1.4254e-20 | 1.4754e-20
792.7 | 0.4807 | 32.4601 | 1.8249 | 0.08527 | 0.83673 | 1.8938 | 1.3674e-20 | 1.4174e-20
792.75 | 0.4875 | 32.5302 | 1.8249 | 0.08527 | 0.83673 | 1.8895 | 1.3643e-20 | 1.4143e-20
792.8 | 0.489 | 32.5602 | 1.8249 | 0.08527 | 0.83673 | 1.8877 | 1.3629e-20 | 1.4129e-20
792.85 | 0.4996 | 32.3752 | 1.8249 | 0.085269 | 0.83673 | 1.8991 | 1.3712e-20 | 1.4212e-20
792.9 | 0.5193 | 30.8711 | 1.8249 | 0.085269 | 0.83673 | 1.9942 | 1.4399e-20 | 1.4899e-20
792.95 | 0.525 | 29.5751 | 1.8249 | 0.085269 | 0.83673 | 2.08 | 1.5018e-20 | 1.5518e-20
793 | 0.5412 | 28.9942 | 1.8249 | 0.085269 | 0.83673 | 2.1196 | 1.5304e-20 | 1.5804e-20
793.05 | 0.5468 | 28.4078 | 1.8249 | 0.085268 | 0.83673 | 2.1605 | 1.5599e-20 | 1.6099e-20
793.1 | 0.5411 | 27.7115 | 1.8249 | 0.085268 | 0.83673 | 2.2101 | 1.5958e-20 | 1.6458e-20
793.15 | 0.5301 | 28.2743 | 1.8249 | 0.085268 | 0.83674 | 2.1699 | 1.5667e-20 | 1.6167e-20
793.2 | 0.5192 | 29.2103 | 1.8249 | 0.085267 | 0.83674 | 2.1048 | 1.5197e-20 | 1.5697e-20
793.25 | 0.4895 | 30.0712 | 1.8249 | 0.085267 | 0.83674 | 2.0467 | 1.4778e-20 | 1.5278e-20
793.3 | 0.471 | 31.6596 | 1.8249 | 0.085267 | 0.83674 | 1.9438 | 1.4034e-20 | 1.4534e-20
793.35 | 0.4468 | 33.6889 | 1.8249 | 0.085267 | 0.83674 | 1.8195 | 1.3137e-20 | 1.3637e-20
793.4 | 0.4222 | 35.303 | 1.8249 | 0.085266 | 0.83674 | 1.7259 | 1.2461e-20 | 1.2961e-20
793.45 | 0.4057 | 37.1703 | 1.8249 | 0.085266 | 0.83674 | 1.6228 | 1.1717e-20 | 1.2217e-20
793.5 | 0.3928 | 39.4224 | 1.8249 | 0.085266 | 0.83674 | 1.5052 | 1.0868e-20 | 1.1368e-20
793.55 | 0.3772 | 40.9777 | 1.8249 | 0.085266 | 0.83674 | 1.4278 | 1.0309e-20 | 1.0809e-20
793.6 | 0.3529 | 42.4414 | 1.8249 | 0.085265 | 0.83674 | 1.3576 | 9.8022e-21 | 1.0302e-20
793.65 | 0.3461 | 43.5756 | 1.8249 | 0.085265 | 0.83674 | 1.3049 | 9.4214e-21 | 9.9214e-21
793.7 | 0.3353 | 44.9971 | 1.8249 | 0.085265 | 0.83674 | 1.2407 | 8.9578e-21 | 9.4578e-21
793.75 | 0.3286 | 46.6065 | 1.8249 | 0.085265 | 0.83674 | 1.1704 | 8.4504e-21 | 8.9504e-21
793.8 | 0.3293 | 46.7813 | 1.8249 | 0.085264 | 0.83674 | 1.1629 | 8.3963e-21 | 8.8963e-21
793.85 | 0.3103 | 47.8956 | 1.8249 | 0.085264 | 0.83674 | 1.1158 | 8.0564e-21 | 8.5564e-21
793.9 | 0.325 | 47.5159 | 1.8249 | 0.085264 | 0.83674 | 1.1317 | 8.1714e-21 | 8.6714e-21
793.95 | 0.3171 | 48.0934 | 1.8249 | 0.085263 | 0.83674 | 1.1076 | 7.9969e-21 | 8.4969e-21
794 | 0.3147 | 48.0499 | 1.8249 | 0.085263 | 0.83674 | 1.1094 | 8.01e-21 | 8.51e-21
794.05 | 0.3243 | 47.7436 | 1.8249 | 0.085263 | 0.83674 | 1.1222 | 8.1024e-21 | 8.6024e-21
794.1 | 0.328 | 46.6116 | 1.8248 | 0.085263 | 0.83674 | 1.1702 | 8.4489e-21 | 8.9489e-21
794.15 | 0.3451 | 46.3094 | 1.8248 | 0.085262 | 0.83674 | 1.1832 | 8.5428e-21 | 9.0428e-21
794.2 | 0.3585 | 45.1245 | 1.8248 | 0.085262 | 0.83675 | 1.235 | 8.9171e-21 | 9.4171e-21
794.25 | 0.3651 | 44.095 | 1.8248 | 0.085262 | 0.83675 | 1.2812 | 9.2504e-21 | 9.7504e-21
794.3 | 0.3822 | 42.8605 | 1.8248 | 0.085262 | 0.83675 | 1.338 | 9.6604e-21 | 1.016e-20
794.35 | 0.3975 | 41.5685 | 1.8248 | 0.085261 | 0.83675 | 1.3992 | 1.0102e-20 | 1.0602e-20
794.4 | 0.4092 | 39.8667 | 1.8248 | 0.085261 | 0.83675 | 1.4828 | 1.0706e-20 | 1.1206e-20
794.45 | 0.4385 | 37.759 | 1.8248 | 0.085261 | 0.83675 | 1.5914 | 1.149e-20 | 1.199e-20
794.5 | 0.4541 | 36.4968 | 1.8248 | 0.085261 | 0.83675 | 1.6594 | 1.1981e-20 | 1.2481e-20
794.55 | 0.4954 | 34.0114 | 1.8248 | 0.08526 | 0.83675 | 1.8005 | 1.3e-20 | 1.35e-20
794.6 | 0.5453 | 31.674 | 1.8248 | 0.08526 | 0.83675 | 1.9429 | 1.4028e-20 | 1.4528e-20
794.65 | 0.5842 | 29.2366 | 1.8248 | 0.08526 | 0.83675 | 2.103 | 1.5184e-20 | 1.5684e-20
794.7 | 0.6257 | 26.4225 | 1.8248 | 0.085259 | 0.83675 | 2.3054 | 1.6646e-20 | 1.7146e-20
794.75 | 0.6585 | 22.9447 | 1.8248 | 0.085259 | 0.83675 | 2.5877 | 1.8684e-20 | 1.9184e-20
794.8 | 0.7454 | 20.4949 | 1.8248 | 0.085259 | 0.83675 | 2.8135 | 2.0314e-20 | 2.0814e-20
794.85 | 0.8427 | 16.5111 | 1.8248 | 0.085259 | 0.83675 | 3.2458 | 2.3436e-20 | 2.3936e-20
794.9 | 0.917 | 14.0038 | 1.8248 | 0.085258 | 0.83675 | 3.5752 | 2.5814e-20 | 2.6314e-20
794.95 | 0.9992 | 11.8354 | 1.8248 | 0.085258 | 0.83675 | 3.9117 | 2.8243e-20 | 2.8743e-20
795 | 1.0594 | 10.0403 | 1.8248 | 0.085258 | 0.83675 | 4.2407 | 3.0619e-20 | 3.1119e-20
795.05 | 1.1421 | 8.3288 | 1.8248 | 0.085258 | 0.83675 | 4.6145 | 3.3317e-20 | 3.3817e-20
795.1 | 1.1805 | 7.093 | 1.8248 | 0.085257 | 0.83675 | 4.9357 | 3.5637e-20 | 3.6137e-20
795.15 | 1.2084 | 6.2239 | 1.8248 | 0.085257 | 0.83675 | 5.1971 | 3.7524e-20 | 3.8024e-20
795.2 | 1.2254 | 5.4994 | 1.8248 | 0.085257 | 0.83676 | 5.4446 | 3.9311e-20 | 3.9811e-20
795.25 | 1.2329 | 5.4748 | 1.8248 | 0.085257 | 0.83676 | 5.4536 | 3.9376e-20 | 3.9876e-20
795.3 | 1.1896 | 5.1863 | 1.8248 | 0.085256 | 0.83676 | 5.5619 | 4.0158e-20 | 4.0658e-20
795.35 | 1.1506 | 5.8671 | 1.8248 | 0.085256 | 0.83676 | 5.3152 | 3.8377e-20 | 3.8877e-20
795.4 | 1.0845 | 6.3766 | 1.8248 | 0.085256 | 0.83676 | 5.1486 | 3.7174e-20 | 3.7674e-20
795.45 | 1.0029 | 7.3065 | 1.8248 | 0.085256 | 0.83676 | 4.8764 | 3.5208e-20 | 3.5708e-20
795.5 | 0.9488 | 8.3424 | 1.8248 | 0.085255 | 0.83676 | 4.6112 | 3.3294e-20 | 3.3794e-20
795.55 | 0.8842 | 10.6175 | 1.8248 | 0.085255 | 0.83676 | 4.1289 | 2.9812e-20 | 3.0312e-20
795.6 | 0.8195 | 12.0799 | 1.8248 | 0.085255 | 0.83676 | 3.8708 | 2.7948e-20 | 2.8448e-20
795.65 | 0.7439 | 14.7426 | 1.8248 | 0.085254 | 0.83676 | 3.4724 | 2.5072e-20 | 2.5572e-20
795.7 | 0.6589 | 18.3476 | 1.8248 | 0.085254 | 0.83676 | 3.0349 | 2.1913e-20 | 2.2413e-20
795.75 | 0.6061 | 19.8818 | 1.8248 | 0.085254 | 0.83676 | 2.8743 | 2.0753e-20 | 2.1253e-20
795.8 | 0.5718 | 23.0889 | 1.8248 | 0.085254 | 0.83676 | 2.5752 | 1.8594e-20 | 1.9094e-20
795.85 | 0.5172 | 25.7581 | 1.8248 | 0.085253 | 0.83676 | 2.3564 | 1.7014e-20 | 1.7514e-20
795.9 | 0.4712 | 28.993 | 1.8248 | 0.085253 | 0.83676 | 2.1198 | 1.5305e-20 | 1.5805e-20
795.95 | 0.4436 | 31.8662 | 1.8248 | 0.085253 | 0.83676 | 1.9308 | 1.3941e-20 | 1.4441e-20
796 | 0.4232 | 32.726 | 1.8248 | 0.085253 | 0.83676 | 1.8776 | 1.3556e-20 | 1.4056e-20
796.05 | 0.4019 | 36.1773 | 1.8248 | 0.085252 | 0.83676 | 1.677 | 1.2109e-20 | 1.2609e-20
796.1 | 0.3729 | 37.4294 | 1.8248 | 0.085252 | 0.83676 | 1.609 | 1.1617e-20 | 1.2117e-20
796.15 | 0.3462 | 39.5022 | 1.8248 | 0.085252 | 0.83676 | 1.5012 | 1.0839e-20 | 1.1339e-20
796.2 | 0.3416 | 40.6905 | 1.8248 | 0.085252 | 0.83676 | 1.4419 | 1.0411e-20 | 1.0911e-20
796.25 | 0.3298 | 42.1124 | 1.8248 | 0.085251 | 0.83677 | 1.3732 | 9.915e-21 | 1.0415e-20
796.3 | 0.3161 | 43.7401 | 1.8248 | 0.085251 | 0.83677 | 1.2974 | 9.3674e-21 | 9.8674e-21
796.35 | 0.3021 | 45.8021 | 1.8248 | 0.085251 | 0.83677 | 1.2053 | 8.7022e-21 | 9.2022e-21
796.4 | 0.2912 | 47.2195 | 1.8248 | 0.08525 | 0.83677 | 1.1443 | 8.2621e-21 | 8.7621e-21
796.45 | 0.2827 | 49.7606 | 1.8248 | 0.08525 | 0.83677 | 1.0395 | 7.5052e-21 | 8.0052e-21
796.5 | 0.2741 | 51.0609 | 1.8248 | 0.08525 | 0.83677 | 0.98788 | 7.1327e-21 | 7.6327e-21
796.55 | 0.262 | 52.5445 | 1.8248 | 0.08525 | 0.83677 | 0.9306 | 6.7192e-21 | 7.2192e-21
796.6 | 0.2564 | 53.4955 | 1.8248 | 0.085249 | 0.83677 | 0.89473 | 6.4601e-21 | 6.9601e-21
796.65 | 0.2421 | 55.4579 | 1.8248 | 0.085249 | 0.83677 | 0.82268 | 5.9399e-21 | 6.4399e-21
796.7 | 0.2377 | 56.458 | 1.8248 | 0.085249 | 0.83677 | 0.78693 | 5.6818e-21 | 6.1818e-21
796.75 | 0.2351 | 58.3621 | 1.8248 | 0.085249 | 0.83677 | 0.72059 | 5.2029e-21 | 5.7029e-21
796.8 | 0.2187 | 59.066 | 1.8248 | 0.085248 | 0.83677 | 0.69662 | 5.0297e-21 | 5.5297e-21
796.85 | 0.2214 | 59.7677 | 1.8248 | 0.085248 | 0.83677 | 0.673 | 4.8592e-21 | 5.3592e-21
796.9 | 0.2153 | 59.5494 | 1.8247 | 0.085248 | 0.83677 | 0.68032 | 4.9121e-21 | 5.4121e-21
796.95 | 0.212 | 60.0172 | 1.8247 | 0.085248 | 0.83677 | 0.66467 | 4.7991e-21 | 5.2991e-21
797 | 0.203 | 61.5701 | 1.8247 | 0.085247 | 0.83677 | 0.61358 | 4.4302e-21 | 4.9302e-21
797.05 | 0.2071 | 61.8512 | 1.8247 | 0.085247 | 0.83677 | 0.60447 | 4.3644e-21 | 4.8644e-21
797.1 | 0.2006 | 62.2374 | 1.8247 | 0.085247 | 0.83677 | 0.59202 | 4.2745e-21 | 4.7745e-21
797.15 | 0.2001 | 62.4957 | 1.8247 | 0.085247 | 0.83677 | 0.58374 | 4.2147e-21 | 4.7147e-21
797.2 | 0.1981 | 63.4193 | 1.8247 | 0.085246 | 0.83677 | 0.5544 | 4.0029e-21 | 4.5029e-21
797.25 | 0.2041 | 62.9896 | 1.8247 | 0.085246 | 0.83677 | 0.568 | 4.1011e-21 | 4.6011e-21
797.3 | 0.2044 | 63.7735 | 1.8247 | 0.085246 | 0.83678 | 0.54327 | 3.9225e-21 | 4.4225e-21
797.35 | 0.1945 | 64.5192 | 1.8247 | 0.085245 | 0.83678 | 0.52002 | 3.7546e-21 | 4.2546e-21
797.4 | 0.1947 | 64.2401 | 1.8247 | 0.085245 | 0.83678 | 0.52869 | 3.8172e-21 | 4.3172e-21
797.45 | 0.1904 | 63.8722 | 1.8247 | 0.085245 | 0.83678 | 0.54018 | 3.9002e-21 | 4.4002e-21
797.5 | 0.1995 | 63.7499 | 1.8247 | 0.085245 | 0.83678 | 0.54401 | 3.9279e-21 | 4.4279e-21
797.55 | 0.1971 | 63.8169 | 1.8247 | 0.085244 | 0.83678 | 0.54191 | 3.9127e-21 | 4.4127e-21
797.6 | 0.1962 | 63.2579 | 1.8247 | 0.085244 | 0.83678 | 0.55951 | 4.0398e-21 | 4.5398e-21
797.65 | 0.2022 | 63.1163 | 1.8247 | 0.085244 | 0.83678 | 0.56399 | 4.0721e-21 | 4.5721e-21
797.7 | 0.2032 | 63.7853 | 1.8247 | 0.085244 | 0.83678 | 0.5429 | 3.9199e-21 | 4.4199e-21
797.75 | 0.2007 | 62.2874 | 1.8247 | 0.085243 | 0.83678 | 0.59043 | 4.2631e-21 | 4.7631e-21
797.8 | 0.2123 | 62.5137 | 1.8247 | 0.085243 | 0.83678 | 0.58318 | 4.2107e-21 | 4.7107e-21
797.85 | 0.2159 | 62.1691 | 1.8247 | 0.085243 | 0.83678 | 0.59424 | 4.2905e-21 | 4.7905e-21
797.9 | 0.2242 | 60.1792 | 1.8247 | 0.085243 | 0.83678 | 0.6593 | 4.7603e-21 | 5.2603e-21
797.95 | 0.2412 | 59.8067 | 1.8247 | 0.085242 | 0.83678 | 0.67172 | 4.85e-21 | 5.35e-21
798 | 0.2535 | 59.0661 | 1.8247 | 0.085242 | 0.83678 | 0.69664 | 5.0299e-21 | 5.5299e-21
798.05 | 0.2628 | 58.526 | 1.8247 | 0.085242 | 0.83678 | 0.71502 | 5.1626e-21 | 5.6626e-21
798.1 | 0.2781 | 55.6932 | 1.8247 | 0.085242 | 0.83678 | 0.81424 | 5.879e-21 | 6.379e-21
798.15 | 0.3 | 52.8887 | 1.8247 | 0.085241 | 0.83678 | 0.91758 | 6.6251e-21 | 7.1251e-21
798.2 | 0.33 | 51.3244 | 1.8247 | 0.085241 | 0.83678 | 0.97763 | 7.0587e-21 | 7.5587e-21
798.25 | 0.3666 | 47.9939 | 1.8247 | 0.085241 | 0.83678 | 1.1118 | 8.0275e-21 | 8.5275e-21
798.3 | 0.3828 | 45.0566 | 1.8247 | 0.08524 | 0.83678 | 1.2381 | 8.9395e-21 | 9.4395e-21
798.35 | 0.4172 | 41.926 | 1.8247 | 0.08524 | 0.83679 | 1.3822 | 9.9794e-21 | 1.0479e-20
798.4 | 0.4209 | 39.5634 | 1.8247 | 0.08524 | 0.83679 | 1.4982 | 1.0817e-20 | 1.1317e-20
798.45 | 0.4493 | 36.3929 | 1.8247 | 0.08524 | 0.83679 | 1.6652 | 1.2023e-20 | 1.2523e-20
798.5 | 0.4462 | 35.952 | 1.8247 | 0.085239 | 0.83679 | 1.6896 | 1.2199e-20 | 1.2699e-20
798.55 | 0.4494 | 34.6722 | 1.8247 | 0.085239 | 0.83679 | 1.7621 | 1.2723e-20 | 1.3223e-20
798.6 | 0.4272 | 35.3535 | 1.8247 | 0.085239 | 0.83679 | 1.7232 | 1.2442e-20 | 1.2942e-20
798.65 | 0.4094 | 36.9326 | 1.8247 | 0.085239 | 0.83679 | 1.6358 | 1.1811e-20 | 1.2311e-20
798.7 | 0.3778 | 38.3475 | 1.8247 | 0.085238 | 0.83679 | 1.5606 | 1.1268e-20 | 1.1768e-20
798.75 | 0.3537 | 41.1893 | 1.8247 | 0.085238 | 0.83679 | 1.4176 | 1.0236e-20 | 1.0736e-20
798.8 | 0.3385 | 42.3243 | 1.8247 | 0.085238 | 0.83679 | 1.3633 | 9.843e-21 | 1.0343e-20
798.85 | 0.3169 | 44.9949 | 1.8247 | 0.085238 | 0.83679 | 1.2409 | 8.9594e-21 | 9.4594e-21
798.9 | 0.3025 | 47.7683 | 1.8247 | 0.085237 | 0.83679 | 1.1213 | 8.0957e-21 | 8.5957e-21
798.95 | 0.2898 | 49.2478 | 1.8247 | 0.085237 | 0.83679 | 1.0602 | 7.6552e-21 | 8.1552e-21
799 | 0.2744 | 51.1447 | 1.8247 | 0.085237 | 0.83679 | 0.98466 | 7.1095e-21 | 7.6095e-21
799.05 | 0.268 | 51.9491 | 1.8247 | 0.085237 | 0.83679 | 0.95345 | 6.8841e-21 | 7.3841e-21
799.1 | 0.2499 | 54.5062 | 1.8247 | 0.085236 | 0.83679 | 0.85735 | 6.1903e-21 | 6.6903e-21
799.15 | 0.2467 | 54.4265 | 1.8247 | 0.085236 | 0.83679 | 0.86028 | 6.2114e-21 | 6.7114e-21
799.2 | 0.2397 | 56.9043 | 1.8247 | 0.085236 | 0.83679 | 0.77124 | 5.5685e-21 | 6.0685e-21
799.25 | 0.2346 | 57.9085 | 1.8247 | 0.085235 | 0.83679 | 0.73626 | 5.3159e-21 | 5.8159e-21
799.3 | 0.2307 | 58.3788 | 1.8247 | 0.085235 | 0.83679 | 0.72008 | 5.1991e-21 | 5.6991e-21
799.35 | 0.2191 | 58.2122 | 1.8247 | 0.085235 | 0.8368 | 0.7258 | 5.2404e-21 | 5.7404e-21
799.4 | 0.2202 | 58.995 | 1.8247 | 0.085235 | 0.8368 | 0.69908 | 5.0475e-21 | 5.5475e-21
799.45 | 0.225 | 58.6535 | 1.8247 | 0.085234 | 0.8368 | 0.7107 | 5.1314e-21 | 5.6314e-21
799.5 | 0.2176 | 60.1229 | 1.8247 | 0.085234 | 0.8368 | 0.66121 | 4.7741e-21 | 5.2741e-21
799.55 | 0.2137 | 59.5663 | 1.8247 | 0.085234 | 0.8368 | 0.67981 | 4.9084e-21 | 5.4084e-21
799.6 | 0.2159 | 60.5289 | 1.8247 | 0.085234 | 0.8368 | 0.64775 | 4.6769e-21 | 5.1769e-21
799.65 | 0.2189 | 60.7314 | 1.8246 | 0.085233 | 0.8368 | 0.64107 | 4.6287e-21 | 5.1287e-21
799.7 | 0.2115 | 61.0062 | 1.8246 | 0.085233 | 0.8368 | 0.63205 | 4.5635e-21 | 5.0635e-21
799.75 | 0.2085 | 60.384 | 1.8246 | 0.085233 | 0.8368 | 0.65255 | 4.7115e-21 | 5.2115e-21
799.8 | 0.2033 | 62.4962 | 1.8246 | 0.085233 | 0.8368 | 0.58379 | 4.2151e-21 | 4.7151e-21
799.85 | 0.2106 | 62.2568 | 1.8246 | 0.085232 | 0.8368 | 0.59146 | 4.2705e-21 | 4.7705e-21
799.9 | 0.2106 | 61.7216 | 1.8246 | 0.085232 | 0.8368 | 0.60873 | 4.3952e-21 | 4.8952e-21
799.95 | 0.2118 | 62.3004 | 1.8246 | 0.085232 | 0.8368 | 0.59007 | 4.2604e-21 | 4.7604e-21
800 | 0.2109 | 62.2709 | 1.8246 | 0.085232 | 0.8368 | 0.59101 | 4.2673e-21 | 4.7673e-21
800.05 | 0.2024 | 62.4306 | 1.8246 | 0.085231 | 0.8368 | 0.58589 | 4.2303e-21 | 4.7303e-21
800.1 | 0.2154 | 61.2269 | 1.8246 | 0.085231 | 0.8368 | 0.62483 | 4.5114e-21 | 5.0114e-21
800.15 | 0.2092 | 62.4375 | 1.8246 | 0.085231 | 0.8368 | 0.58567 | 4.2287e-21 | 4.7287e-21
800.2 | 0.2091 | 61.2836 | 1.8246 | 0.085231 | 0.8368 | 0.62298 | 4.4981e-21 | 4.9981e-21
800.25 | 0.2129 | 61.4786 | 1.8246 | 0.08523 | 0.8368 | 0.61663 | 4.4522e-21 | 4.9522e-21
800.3 | 0.2075 | 61.6552 | 1.8246 | 0.08523 | 0.8368 | 0.61089 | 4.4108e-21 | 4.9108e-21
800.35 | 0.212 | 60.2649 | 1.8246 | 0.08523 | 0.8368 | 0.65651 | 4.7402e-21 | 5.2402e-21
800.4 | 0.2157 | 61.6645 | 1.8246 | 0.085229 | 0.83681 | 0.6106 | 4.4086e-21 | 4.9086e-21
800.45 | 0.2144 | 60.3006 | 1.8246 | 0.085229 | 0.83681 | 0.65533 | 4.7316e-21 | 5.2316e-21
800.5 | 0.218 | 61.4546 | 1.8246 | 0.085229 | 0.83681 | 0.61742 | 4.4579e-21 | 4.9579e-21
800.55 | 0.2195 | 61.2169 | 1.8246 | 0.085229 | 0.83681 | 0.62517 | 4.5139e-21 | 5.0139e-21
800.6 | 0.2099 | 61.1036 | 1.8246 | 0.085228 | 0.83681 | 0.62888 | 4.5406e-21 | 5.0406e-21
800.65 | 0.2129 | 61.0506 | 1.8246 | 0.085228 | 0.83681 | 0.63061 | 4.5532e-21 | 5.0532e-21
800.7 | 0.2068 | 61.2636 | 1.8246 | 0.085228 | 0.83681 | 0.62365 | 4.5029e-21 | 5.0029e-21
800.75 | 0.2078 | 61.53 | 1.8246 | 0.085228 | 0.83681 | 0.61497 | 4.4402e-21 | 4.9402e-21
800.8 | 0.1963 | 62.2092 | 1.8246 | 0.085227 | 0.83681 | 0.59302 | 4.2817e-21 | 4.7817e-21
800.85 | 0.1971 | 63.037 | 1.8246 | 0.085227 | 0.83681 | 0.56658 | 4.0908e-21 | 4.5908e-21
800.9 | 0.1979 | 63.7824 | 1.8246 | 0.085227 | 0.83681 | 0.54307 | 3.9211e-21 | 4.4211e-21
800.95 | 0.1877 | 64.6051 | 1.8246 | 0.085227 | 0.83681 | 0.51744 | 3.736e-21 | 4.236e-21
801 | 0.1897 | 65.1717 | 1.8246 | 0.085226 | 0.83681 | 0.49998 | 3.6099e-21 | 4.1099e-21
801.05 | 0.1932 | 64.3595 | 1.8246 | 0.085226 | 0.83681 | 0.52506 | 3.791e-21 | 4.291e-21
801.1 | 0.1814 | 65.6814 | 1.8246 | 0.085226 | 0.83681 | 0.4844 | 3.4974e-21 | 3.9974e-21
801.15 | 0.1729 | 65.5273 | 1.8246 | 0.085226 | 0.83681 | 0.4891 | 3.5314e-21 | 4.0314e-21
801.2 | 0.1817 | 66.9084 | 1.8246 | 0.085225 | 0.83681 | 0.44738 | 3.2302e-21 | 3.7302e-21
801.25 | 0.1865 | 65.865 | 1.8246 | 0.085225 | 0.83681 | 0.47882 | 3.4572e-21 | 3.9572e-21
801.3 | 0.1708 | 66.7447 | 1.8246 | 0.085225 | 0.83681 | 0.45228 | 3.2656e-21 | 3.7656e-21
801.35 | 0.1789 | 67.6388 | 1.8246 | 0.085225 | 0.83681 | 0.42567 | 3.0734e-21 | 3.5734e-21
801.4 | 0.1757 | 66.7194 | 1.8246 | 0.085224 | 0.83681 | 0.45304 | 3.2711e-21 | 3.7711e-21
801.45 | 0.1823 | 66.8674 | 1.8246 | 0.085224 | 0.83682 | 0.44861 | 3.2391e-21 | 3.7391e-21
801.5 | 0.1726 | 66.8806 | 1.8246 | 0.085224 | 0.83682 | 0.44822 | 3.2362e-21 | 3.7362e-21
801.55 | 0.1776 | 66.8338 | 1.8246 | 0.085223 | 0.83682 | 0.44962 | 3.2464e-21 | 3.7464e-21
801.6 | 0.1778 | 67.364 | 1.8246 | 0.085223 | 0.83682 | 0.43382 | 3.1323e-21 | 3.6323e-21
801.65 | 0.1776 | 67.4301 | 1.8246 | 0.085223 | 0.83682 | 0.43186 | 3.1181e-21 | 3.6181e-21
801.7 | 0.1772 | 66.6035 | 1.8246 | 0.085223 | 0.83682 | 0.45653 | 3.2962e-21 | 3.7962e-21
801.75 | 0.1879 | 65.5429 | 1.8246 | 0.085222 | 0.83682 | 0.48863 | 3.528e-21 | 4.028e-21
801.8 | 0.1923 | 66.2847 | 1.8246 | 0.085222 | 0.83682 | 0.46613 | 3.3655e-21 | 3.8655e-21
801.85 | 0.1825 | 65.4713 | 1.8246 | 0.085222 | 0.83682 | 0.49082 | 3.5438e-21 | 4.0438e-21
801.9 | 0.191 | 64.8533 | 1.8246 | 0.085222 | 0.83682 | 0.50979 | 3.6808e-21 | 4.1808e-21
801.95 | 0.1933 | 64.6476 | 1.8246 | 0.085221 | 0.83682 | 0.51615 | 3.7267e-21 | 4.2267e-21
802 | 0.2019 | 64.1932 | 1.8246 | 0.085221 | 0.83682 | 0.53025 | 3.8285e-21 | 4.3285e-21
802.05 | 0.2094 | 63.8741 | 1.8246 | 0.085221 | 0.83682 | 0.54022 | 3.9005e-21 | 4.4005e-21
802.1 | 0.2128 | 62.2813 | 1.8246 | 0.085221 | 0.83682 | 0.59073 | 4.2652e-21 | 4.7652e-21
802.15 | 0.2078 | 61.8042 | 1.8246 | 0.08522 | 0.83682 | 0.60611 | 4.3762e-21 | 4.8762e-21
802.2 | 0.2256 | 61.0784 | 1.8246 | 0.08522 | 0.83682 | 0.62974 | 4.5468e-21 | 5.0468e-21
802.25 | 0.2241 | 60.7395 | 1.8246 | 0.08522 | 0.83682 | 0.64087 | 4.6272e-21 | 5.1272e-21
802.3 | 0.2274 | 59.8276 | 1.8246 | 0.08522 | 0.83682 | 0.67112 | 4.8456e-21 | 5.3456e-21
802.35 | 0.234 | 58.1656 | 1.8246 | 0.085219 | 0.83682 | 0.72747 | 5.2525e-21 | 5.7525e-21
802.4 | 0.2333 | 58.4212 | 1.8246 | 0.085219 | 0.83682 | 0.7187 | 5.1892e-21 | 5.6892e-21
802.45 | 0.2533 | 57.2973 | 1.8246 | 0.085219 | 0.83682 | 0.75755 | 5.4697e-21 | 5.9697e-21
802.5 | 0.2593 | 56.1495 | 1.8245 | 0.085219 | 0.83683 | 0.79802 | 5.7619e-21 | 6.2619e-21
802.55 | 0.2634 | 56.068 | 1.8245 | 0.085218 | 0.83683 | 0.80093 | 5.7829e-21 | 6.2829e-21
802.6 | 0.2758 | 54.9994 | 1.8245 | 0.085218 | 0.83683 | 0.83942 | 6.0608e-21 | 6.5608e-21
802.65 | 0.2791 | 53.3242 | 1.8245 | 0.085218 | 0.83683 | 0.90128 | 6.5075e-21 | 7.0075e-21
802.7 | 0.2813 | 53.4819 | 1.8245 | 0.085218 | 0.83683 | 0.89538 | 6.4648e-21 | 6.9648e-21
802.75 | 0.3057 | 51.9461 | 1.8245 | 0.085217 | 0.83683 | 0.95365 | 6.8856e-21 | 7.3856e-21
802.8 | 0.3018 | 51.525 | 1.8245 | 0.085217 | 0.83683 | 0.96993 | 7.0031e-21 | 7.5031e-21
802.85 | 0.3117 | 49.8534 | 1.8245 | 0.085217 | 0.83683 | 1.0359 | 7.4794e-21 | 7.9794e-21
802.9 | 0.317 | 48.0856 | 1.8245 | 0.085216 | 0.83683 | 1.1081 | 8.0007e-21 | 8.5007e-21
802.95 | 0.3325 | 48.0418 | 1.8245 | 0.085216 | 0.83683 | 1.1099 | 8.0139e-21 | 8.5139e-21
803 | 0.344 | 46.6562 | 1.8245 | 0.085216 | 0.83683 | 1.1685 | 8.4365e-21 | 8.9365e-21
803.05 | 0.3485 | 46.3078 | 1.8245 | 0.085216 | 0.83683 | 1.1835 | 8.5448e-21 | 9.0448e-21
803.1 | 0.3674 | 43.4411 | 1.8245 | 0.085215 | 0.83683 | 1.3113 | 9.4676e-21 | 9.9676e-21
803.15 | 0.3911 | 42.6946 | 1.8245 | 0.085215 | 0.83683 | 1.3459 | 9.7179e-21 | 1.0218e-20
803.2 | 0.4067 | 41.8661 | 1.8245 | 0.085215 | 0.83683 | 1.3851 | 1.0001e-20 | 1.0501e-20
803.25 | 0.422 | 39.8653 | 1.8245 | 0.085215 | 0.83683 | 1.4831 | 1.0708e-20 | 1.1208e-20
803.3 | 0.4332 | 38.6705 | 1.8245 | 0.085214 | 0.83683 | 1.5439 | 1.1147e-20 | 1.1647e-20
803.35 | 0.4734 | 36.6315 | 1.8245 | 0.085214 | 0.83683 | 1.6523 | 1.193e-20 | 1.243e-20
803.4 | 0.4837 | 35.625 | 1.8245 | 0.085214 | 0.83683 | 1.708 | 1.2332e-20 | 1.2832e-20
803.45 | 0.5125 | 33.6722 | 1.8245 | 0.085214 | 0.83683 | 1.8207 | 1.3146e-20 | 1.3646e-20
803.5 | 0.5344 | 31.2869 | 1.8245 | 0.085213 | 0.83683 | 1.9677 | 1.4207e-20 | 1.4707e-20
803.55 | 0.5529 | 29.0974 | 1.8245 | 0.085213 | 0.83684 | 2.1128 | 1.5255e-20 | 1.5755e-20
803.6 | 0.5923 | 28.4766 | 1.8245 | 0.085213 | 0.83684 | 2.1559 | 1.5566e-20 | 1.6066e-20
803.65 | 0.6119 | 27.2896 | 1.8245 | 0.085213 | 0.83684 | 2.2411 | 1.6181e-20 | 1.6681e-20
803.7 | 0.6375 | 24.8742 | 1.8245 | 0.085212 | 0.83684 | 2.4264 | 1.7519e-20 | 1.8019e-20
803.75 | 0.6724 | 23.4997 | 1.8245 | 0.085212 | 0.83684 | 2.5401 | 1.834e-20 | 1.884e-20
803.8 | 0.7133 | 21.5802 | 1.8245 | 0.085212 | 0.83684 | 2.7105 | 1.9571e-20 | 2.0071e-20
803.85 | 0.7443 | 18.87 | 1.8245 | 0.085212 | 0.83684 | 2.9789 | 2.1509e-20 | 2.2009e-20
803.9 | 0.78 | 18.1895 | 1.8245 | 0.085211 | 0.83684 | 3.0524 | 2.2039e-20 | 2.2539e-20
803.95 | 0.8244 | 16.0896 | 1.8245 | 0.085211 | 0.83684 | 3.2977 | 2.381e-20 | 2.431e-20
804 | 0.8514 | 15.5243 | 1.8245 | 0.085211 | 0.83684 | 3.3693 | 2.4327e-20 | 2.4827e-20
804.05 | 0.8744 | 13.9962 | 1.8245 | 0.085211 | 0.83684 | 3.5765 | 2.5823e-20 | 2.6323e-20
804.1 | 0.8866 | 12.8701 | 1.8245 | 0.08521 | 0.83684 | 3.7443 | 2.7035e-20 | 2.7535e-20
804.15 | 0.8959 | 12.1904 | 1.8245 | 0.08521 | 0.83684 | 3.8528 | 2.7818e-20 | 2.8318e-20
804.2 | 0.8918 | 12.7692 | 1.8245 | 0.08521 | 0.83684 | 3.76 | 2.7148e-20 | 2.7648e-20
804.25 | 0.8956 | 11.9965 | 1.8245 | 0.08521 | 0.83684 | 3.8849 | 2.805e-20 | 2.855e-20
804.3 | 0.8656 | 12.4516 | 1.8245 | 0.085209 | 0.83684 | 3.8104 | 2.7512e-20 | 2.8012e-20
804.35 | 0.872 | 12.6843 | 1.8245 | 0.085209 | 0.83684 | 3.7734 | 2.7245e-20 | 2.7745e-20
804.4 | 0.8442 | 12.8521 | 1.8245 | 0.085209 | 0.83684 | 3.7471 | 2.7055e-20 | 2.7555e-20
804.45 | 0.8445 | 13.322 | 1.8245 | 0.085208 | 0.83684 | 3.6753 | 2.6536e-20 | 2.7036e-20
804.5 | 0.8332 | 13.8741 | 1.8245 | 0.085208 | 0.83684 | 3.5941 | 2.595e-20 | 2.645e-20
804.55 | 0.8394 | 13.9688 | 1.8245 | 0.085208 | 0.83684 | 3.5805 | 2.5852e-20 | 2.6352e-20
804.6 | 0.8229 | 14.5027 | 1.8245 | 0.085208 | 0.83684 | 3.5054 | 2.531e-20 | 2.581e-20
804.65 | 0.7962 | 15.0556 | 1.8245 | 0.085207 | 0.83685 | 3.4306 | 2.477e-20 | 2.527e-20
804.7 | 0.8009 | 14.8962 | 1.8245 | 0.085207 | 0.83685 | 3.4519 | 2.4923e-20 | 2.5423e-20
804.75 | 0.7854 | 16.0993 | 1.8245 | 0.085207 | 0.83685 | 3.2966 | 2.3802e-20 | 2.4302e-20
804.8 | 0.7523 | 16.1009 | 1.8245 | 0.085207 | 0.83685 | 3.2964 | 2.38e-20 | 2.43e-20
804.85 | 0.7256 | 16.9742 | 1.8245 | 0.085206 | 0.83685 | 3.1907 | 2.3038e-20 | 2.3538e-20
804.9 | 0.7068 | 18.0656 | 1.8245 | 0.085206 | 0.83685 | 3.0661 | 2.2138e-20 | 2.2638e-20
804.95 | 0.6961 | 18.7755 | 1.8245 | 0.085206 | 0.83685 | 2.989 | 2.1581e-20 | 2.2081e-20
805 | 0.6682 | 19.3247 | 1.8245 | 0.085206 | 0.83685 | 2.9313 | 2.1165e-20 | 2.1665e-20
805.05 | 0.6595 | 20.5379 | 1.8245 | 0.085205 | 0.83685 | 2.8096 | 2.0286e-20 | 2.0786e-20
805.1 | 0.6286 | 21.9532 | 1.8245 | 0.085205 | 0.83685 | 2.6763 | 1.9323e-20 | 1.9823e-20
805.15 | 0.6472 | 22.7074 | 1.8245 | 0.085205 | 0.83685 | 2.6087 | 1.8836e-20 | 1.9336e-20
805.2 | 0.622 | 22.6968 | 1.8245 | 0.085205 | 0.83685 | 2.6097 | 1.8842e-20 | 1.9342e-20
805.25 | 0.6287 | 24.1956 | 1.8245 | 0.085204 | 0.83685 | 2.4818 | 1.7919e-20 | 1.8419e-20
805.3 | 0.6266 | 24.0411 | 1.8244 | 0.085204 | 0.83685 | 2.4946 | 1.8012e-20 | 1.8512e-20
805.35 | 0.6216 | 23.7647 | 1.8244 | 0.085204 | 0.83685 | 2.5177 | 1.8178e-20 | 1.8678e-20
805.4 | 0.6272 | 23.5184 | 1.8244 | 0.085204 | 0.83685 | 2.5386 | 1.8329e-20 | 1.8829e-20
805.45 | 0.6352 | 23.6441 | 1.8244 | 0.085203 | 0.83685 | 2.5279 | 1.8252e-20 | 1.8752e-20
805.5 | 0.6355 | 23.471 | 1.8244 | 0.085203 | 0.83685 | 2.5426 | 1.8358e-20 | 1.8858e-20
805.55 | 0.6412 | 23.1247 | 1.8244 | 0.085203 | 0.83685 | 2.5723 | 1.8573e-20 | 1.9073e-20
805.6 | 0.6463 | 22.4269 | 1.8244 | 0.085203 | 0.83685 | 2.6336 | 1.9015e-20 | 1.9515e-20
805.65 | 0.6471 | 22.9076 | 1.8244 | 0.085202 | 0.83685 | 2.5912 | 1.8709e-20 | 1.9209e-20
805.7 | 0.6481 | 22.1025 | 1.8244 | 0.085202 | 0.83686 | 2.6628 | 1.9226e-20 | 1.9726e-20
805.75 | 0.6495 | 21.9285 | 1.8244 | 0.085202 | 0.83686 | 2.6786 | 1.934e-20 | 1.984e-20
805.8 | 0.6453 | 22.3611 | 1.8244 | 0.085202 | 0.83686 | 2.6395 | 1.9058e-20 | 1.9558e-20
805.85 | 0.6573 | 22.7635 | 1.8244 | 0.085201 | 0.83686 | 2.6038 | 1.88e-20 | 1.93e-20
805.9 | 0.6235 | 22.2399 | 1.8244 | 0.085201 | 0.83686 | 2.6504 | 1.9136e-20 | 1.9636e-20
805.95 | 0.6262 | 22.5401 | 1.8244 | 0.085201 | 0.83686 | 2.6235 | 1.8943e-20 | 1.9443e-20
806 | 0.6136 | 23.296 | 1.8244 | 0.085201 | 0.83686 | 2.5576 | 1.8466e-20 | 1.8966e-20
806.05 | 0.6089 | 23.593 | 1.8244 | 0.0852 | 0.83686 | 2.5322 | 1.8283e-20 | 1.8783e-20
806.1 | 0.6192 | 23.8784 | 1.8244 | 0.0852 | 0.83686 | 2.5082 | 1.811e-20 | 1.861e-20
806.15 | 0.5944 | 24.6776 | 1.8244 | 0.0852 | 0.83686 | 2.4424 | 1.7634e-20 | 1.8134e-20
806.2 | 0.6133 | 24.2765 | 1.8244 | 0.085199 | 0.83686 | 2.4751 | 1.7871e-20 | 1.8371e-20
806.25 | 0.606 | 24.3677 | 1.8244 | 0.085199 | 0.83686 | 2.4676 | 1.7817e-20 | 1.8317e-20
806.3 | 0.6 | 24.9854 | 1.8244 | 0.085199 | 0.83686 | 2.4176 | 1.7455e-20 | 1.7955e-20
806.35 | 0.6119 | 24.6797 | 1.8244 | 0.085199 | 0.83686 | 2.4422 | 1.7633e-20 | 1.8133e-20
806.4 | 0.6112 | 24.8641 | 1.8244 | 0.085198 | 0.83686 | 2.4273 | 1.7526e-20 | 1.8026e-20
806.45 | 0.6196 | 24.119 | 1.8244 | 0.085198 | 0.83686 | 2.4881 | 1.7965e-20 | 1.8465e-20
806.5 | 0.6379 | 23.9244 | 1.8244 | 0.085198 | 0.83686 | 2.5044 | 1.8082e-20 | 1.8582e-20
806.55 | 0.6518 | 24.0288 | 1.8244 | 0.085198 | 0.83686 | 2.4956 | 1.8019e-20 | 1.8519e-20
806.6 | 0.6582 | 23.0443 | 1.8244 | 0.085197 | 0.83686 | 2.5793 | 1.8623e-20 | 1.9123e-20
806.65 | 0.6883 | 22.1481 | 1.8244 | 0.085197 | 0.83686 | 2.6586 | 1.9196e-20 | 1.9696e-20
806.7 | 0.7084 | 21.3411 | 1.8244 | 0.085197 | 0.83686 | 2.7329 | 1.9732e-20 | 2.0232e-20
806.75 | 0.7313 | 20.5265 | 1.8244 | 0.085197 | 0.83687 | 2.8107 | 2.0294e-20 | 2.0794e-20
806.8 | 0.7477 | 19.2909 | 1.8244 | 0.085196 | 0.83687 | 2.9349 | 2.1191e-20 | 2.1691e-20
806.85 | 0.778 | 18.1061 | 1.8244 | 0.085196 | 0.83687 | 3.0617 | 2.2106e-20 | 2.2606e-20
806.9 | 0.8075 | 17.2064 | 1.8244 | 0.085196 | 0.83687 | 3.1636 | 2.2842e-20 | 2.3342e-20
806.95 | 0.8281 | 16.5316 | 1.8244 | 0.085196 | 0.83687 | 3.2436 | 2.342e-20 | 2.392e-20
807 | 0.8508 | 14.8188 | 1.8244 | 0.085195 | 0.83687 | 3.4624 | 2.4999e-20 | 2.5499e-20
807.05 | 0.8626 | 14.5353 | 1.8244 | 0.085195 | 0.83687 | 3.501 | 2.5278e-20 | 2.5778e-20
807.1 | 0.8725 | 14.207 | 1.8244 | 0.085195 | 0.83687 | 3.5467 | 2.5608e-20 | 2.6108e-20
807.15 | 0.8945 | 13.2849 | 1.8244 | 0.085195 | 0.83687 | 3.6809 | 2.6577e-20 | 2.7077e-20
807.2 | 0.8908 | 12.8278 | 1.8244 | 0.085194 | 0.83687 | 3.7509 | 2.7083e-20 | 2.7583e-20
807.25 | 0.8876 | 13.027 | 1.8244 | 0.085194 | 0.83687 | 3.7201 | 2.686e-20 | 2.736e-20
807.3 | 0.8915 | 12.3561 | 1.8244 | 0.085194 | 0.83687 | 3.8259 | 2.7624e-20 | 2.8124e-20
807.35 | 0.8803 | 12.3608 | 1.8244 | 0.085194 | 0.83687 | 3.8251 | 2.7618e-20 | 2.8118e-20
807.4 | 0.8695 | 12.7415 | 1.8244 | 0.085193 | 0.83687 | 3.7644 | 2.718e-20 | 2.768e-20
807.45 | 0.8609 | 12.9301 | 1.8244 | 0.085193 | 0.83687 | 3.7351 | 2.6968e-20 | 2.7468e-20
807.5 | 0.8607 | 13.211 | 1.8244 | 0.085193 | 0.83687 | 3.6921 | 2.6658e-20 | 2.7158e-20
807.55 | 0.864 | 13.6472 | 1.8244 | 0.085193 | 0.83687 | 3.6271 | 2.6188e-20 | 2.6688e-20
807.6 | 0.8656 | 13.5753 | 1.8244 | 0.085192 | 0.83687 | 3.6377 | 2.6265e-20 | 2.6765e-20
807.65 | 0.8649 | 13.6393 | 1.8244 | 0.085192 | 0.83687 | 3.6283 | 2.6197e-20 | 2.6697e-20
807.7 | 0.8942 | 13.2678 | 1.8244 | 0.085192 | 0.83687 | 3.6835 | 2.6596e-20 | 2.7096e-20
807.75 | 0.9099 | 13.0106 | 1.8244 | 0.085192 | 0.83687 | 3.7226 | 2.6878e-20 | 2.7378e-20
807.8 | 0.9659 | 12.092 | 1.8244 | 0.085191 | 0.83687 | 3.8691 | 2.7936e-20 | 2.8436e-20
807.85 | 0.9958 | 11.3783 | 1.8244 | 0.085191 | 0.83688 | 3.9908 | 2.8814e-20 | 2.9314e-20
807.9 | 1.0577 | 10.1532 | 1.8244 | 0.085191 | 0.83688 | 4.2186 | 3.0459e-20 | 3.0959e-20
807.95 | 1.1145 | 8.6109 | 1.8244 | 0.085191 | 0.83688 | 4.5481 | 3.2838e-20 | 3.3338e-20
808 | 1.1871 | 7.852 | 1.8244 | 0.08519 | 0.83688 | 4.7326 | 3.4171e-20 | 3.4671e-20
808.05 | 1.2722 | 6.5008 | 1.8244 | 0.08519 | 0.83688 | 5.1103 | 3.6898e-20 | 3.7398e-20
808.1 | 1.3524 | 5.3905 | 1.8244 | 0.08519 | 0.83688 | 5.4849 | 3.9602e-20 | 4.0102e-20
808.15 | 1.4993 | 4.0488 | 1.8243 | 0.08519 | 0.83688 | 6.0573 | 4.3735e-20 | 4.4235e-20
808.2 | 1.5795 | 3.2409 | 1.8243 | 0.085189 | 0.83688 | 6.5025 | 4.6949e-20 | 4.7449e-20
808.25 | 1.668 | 2.6083 | 1.8243 | 0.085189 | 0.83688 | 6.9368 | 5.0085e-20 | 5.0585e-20
808.3 | 1.7417 | 1.8821 | 1.8243 | 0.085189 | 0.83688 | 7.5894 | 5.4797e-20 | 5.5297e-20
808.35 | 1.753 | 1.7181 | 1.8243 | 0.085189 | 0.83688 | 7.7718 | 5.6114e-20 | 5.6614e-20
808.4 | 1.7624 | 1.482 | 1.8243 | 0.085188 | 0.83688 | 8.0674 | 5.8248e-20 | 5.8748e-20
808.45 | 1.7507 | 1.3743 | 1.8243 | 0.085188 | 0.83688 | 8.2183 | 5.9338e-20 | 5.9838e-20
808.5 | 1.6848 | 1.2563 | 1.8243 | 0.085188 | 0.83688 | 8.3979 | 6.0634e-20 | 6.1134e-20
808.55 | 1.6498 | 1.2826 | 1.8243 | 0.085187 | 0.83688 | 8.3564 | 6.0335e-20 | 6.0835e-20
808.6 | 1.5807 | 1.6449 | 1.8243 | 0.085187 | 0.83688 | 7.8588 | 5.6743e-20 | 5.7243e-20
808.65 | 1.534 | 1.9535 | 1.8243 | 0.085187 | 0.83688 | 7.515 | 5.426e-20 | 5.476e-20
808.7 | 1.3861 | 2.8188 | 1.8243 | 0.085187 | 0.83688 | 6.7816 | 4.8964e-20 | 4.9464e-20
808.75 | 1.3042 | 3.5929 | 1.8243 | 0.085186 | 0.83688 | 6.2963 | 4.5461e-20 | 4.5961e-20
808.8 | 1.1752 | 4.496 | 1.8243 | 0.085186 | 0.83688 | 5.8478 | 4.2223e-20 | 4.2723e-20
808.85 | 1.1247 | 5.4176 | 1.8243 | 0.085186 | 0.83688 | 5.4749 | 3.953e-20 | 4.003e-20
808.9 | 1.0558 | 6.7774 | 1.8243 | 0.085186 | 0.83689 | 5.027 | 3.6296e-20 | 3.6796e-20
808.95 | 0.978 | 8.8624 | 1.8243 | 0.085185 | 0.83689 | 4.4906 | 3.2423e-20 | 3.2923e-20
809 | 0.9162 | 9.8696 | 1.8243 | 0.085185 | 0.83689 | 4.2753 | 3.0868e-20 | 3.1368e-20
809.05 | 0.8585 | 11.43 | 1.8243 | 0.085185 | 0.83689 | 3.9817 | 2.8749e-20 | 2.9249e-20
809.1 | 0.8114 | 13.6994 | 1.8243 | 0.085185 | 0.83689 | 3.6195 | 2.6134e-20 | 2.6634e-20
809.15 | 0.7554 | 15.3618 | 1.8243 | 0.085184 | 0.83689 | 3.3904 | 2.448e-20 | 2.498e-20
809.2 | 0.7135 | 17.7671 | 1.8243 | 0.085184 | 0.83689 | 3.0995 | 2.2379e-20 | 2.2879e-20
809.25 | 0.6724 | 19.2346 | 1.8243 | 0.085184 | 0.83689 | 2.9408 | 2.1233e-20 | 2.1733e-20
809.3 | 0.6316 | 20.6431 | 1.8243 | 0.085184 | 0.83689 | 2.7995 | 2.0213e-20 | 2.0713e-20
809.35 | 0.5962 | 21.9062 | 1.8243 | 0.085183 | 0.83689 | 2.6807 | 1.9355e-20 | 1.9855e-20
809.4 | 0.5712 | 25.2632 | 1.8243 | 0.085183 | 0.83689 | 2.3955 | 1.7296e-20 | 1.7796e-20
809.45 | 0.5498 | 26.574 | 1.8243 | 0.085183 | 0.83689 | 2.2943 | 1.6566e-20 | 1.7066e-20
809.5 | 0.5084 | 28.2431 | 1.8243 | 0.085183 | 0.83689 | 2.1725 | 1.5686e-20 | 1.6186e-20
809.55 | 0.4942 | 31.3673 | 1.8243 | 0.085182 | 0.83689 | 1.9627 | 1.4171e-20 | 1.4671e-20
809.6 | 0.4707 | 32.1801 | 1.8243 | 0.085182 | 0.83689 | 1.9115 | 1.3802e-20 | 1.4302e-20
809.65 | 0.4458 | 34.5773 | 1.8243 | 0.085182 | 0.83689 | 1.7678 | 1.2764e-20 | 1.3264e-20
809.7 | 0.4243 | 35.9315 | 1.8243 | 0.085182 | 0.83689 | 1.691 | 1.2209e-20 | 1.2709e-20
809.75 | 0.4055 | 38.2321 | 1.8243 | 0.085181 | 0.83689 | 1.5669 | 1.1313e-20 | 1.1813e-20
809.8 | 0.3952 | 38.4186 | 1.8243 | 0.085181 | 0.83689 | 1.5571 | 1.1243e-20 | 1.1743e-20
809.85 | 0.3747 | 40.714 | 1.8243 | 0.085181 | 0.83689 | 1.4411 | 1.0405e-20 | 1.0905e-20
809.9 | 0.3693 | 41.7659 | 1.8243 | 0.085181 | 0.83689 | 1.3901 | 1.0037e-20 | 1.0537e-20
809.95 | 0.3557 | 43.289 | 1.8243 | 0.08518 | 0.83689 | 1.3184 | 9.5193e-21 | 1.0019e-20
810 | 0.3487 | 44.2728 | 1.8243 | 0.08518 | 0.8369 | 1.2735 | 9.1949e-21 | 9.6949e-21
810.05 | 0.3342 | 45.1611 | 1.8243 | 0.08518 | 0.8369 | 1.2338 | 8.908e-21 | 9.408e-21
810.1 | 0.3241 | 46.8417 | 1.8243 | 0.08518 | 0.8369 | 1.1607 | 8.3804e-21 | 8.8804e-21
810.15 | 0.316 | 47.59 | 1.8243 | 0.085179 | 0.8369 | 1.129 | 8.1515e-21 | 8.6515e-21
810.2 | 0.3053 | 47.8015 | 1.8243 | 0.085179 | 0.8369 | 1.1201 | 8.0875e-21 | 8.5875e-21
810.25 | 0.3143 | 48.1191 | 1.8243 | 0.085179 | 0.8369 | 1.1069 | 7.9919e-21 | 8.4919e-21
810.3 | 0.2993 | 49.7596 | 1.8243 | 0.085179 | 0.8369 | 1.0398 | 7.5078e-21 | 8.0078e-21
810.35 | 0.2944 | 51.3761 | 1.8243 | 0.085178 | 0.8369 | 0.97589 | 7.0461e-21 | 7.5461e-21
810.4 | 0.2818 | 50.7326 | 1.8243 | 0.085178 | 0.8369 | 1.0011 | 7.2282e-21 | 7.7282e-21
810.45 | 0.2912 | 51.5851 | 1.8243 | 0.085178 | 0.8369 | 0.96777 | 6.9875e-21 | 7.4875e-21
810.5 | 0.2845 | 51.4933 | 1.8243 | 0.085178 | 0.8369 | 0.97134 | 7.0133e-21 | 7.5133e-21
810.55 | 0.2964 | 52.836 | 1.8243 | 0.085177 | 0.8369 | 0.91985 | 6.6415e-21 | 7.1415e-21
810.6 | 0.2911 | 51.5835 | 1.8243 | 0.085177 | 0.8369 | 0.96784 | 6.988e-21 | 7.488e-21
810.65 | 0.2847 | 52.1853 | 1.8243 | 0.085177 | 0.8369 | 0.94464 | 6.8205e-21 | 7.3205e-21
810.7 | 0.2853 | 52.6967 | 1.8243 | 0.085177 | 0.8369 | 0.92514 | 6.6797e-21 | 7.1797e-21
810.75 | 0.2868 | 51.578 | 1.8243 | 0.085176 | 0.8369 | 0.96805 | 6.9896e-21 | 7.4896e-21
810.8 | 0.2866 | 52.1113 | 1.8243 | 0.085176 | 0.8369 | 0.94748 | 6.841e-21 | 7.341e-21
810.85 | 0.2909 | 51.9985 | 1.8243 | 0.085176 | 0.8369 | 0.95182 | 6.8723e-21 | 7.3723e-21
810.9 | 0.2905 | 51.4613 | 1.8243 | 0.085176 | 0.8369 | 0.97259 | 7.0223e-21 | 7.5223e-21
810.95 | 0.2956 | 50.8945 | 1.8243 | 0.085175 | 0.8369 | 0.99474 | 7.1822e-21 | 7.6822e-21
811 | 0.3051 | 49.5802 | 1.8243 | 0.085175 | 0.8369 | 1.0471 | 7.5601e-21 | 8.0601e-21
811.05 | 0.312 | 49.5742 | 1.8242 | 0.085175 | 0.83691 | 1.0473 | 7.5618e-21 | 8.0618e-21
811.1 | 0.3107 | 49.5492 | 1.8242 | 0.085175 | 0.83691 | 1.0483 | 7.5691e-21 | 8.0691e-21
811.15 | 0.3206 | 48.6004 | 1.8242 | 0.085174 | 0.83691 | 1.087 | 7.8483e-21 | 8.3483e-21
811.2 | 0.3272 | 46.6307 | 1.8242 | 0.085174 | 0.83691 | 1.1697 | 8.4457e-21 | 8.9457e-21
811.25 | 0.3464 | 46.3482 | 1.8242 | 0.085174 | 0.83691 | 1.1819 | 8.5335e-21 | 9.0335e-21
811.3 | 0.359 | 44.634 | 1.8242 | 0.085174 | 0.83691 | 1.2573 | 9.0777e-21 | 9.5777e-21
811.35 | 0.3592 | 42.861 | 1.8242 | 0.085173 | 0.83691 | 1.3383 | 9.6631e-21 | 1.0163e-20
811.4 | 0.3835 | 41.6016 | 1.8242 | 0.085173 | 0.83691 | 1.398 | 1.0094e-20 | 1.0594e-20
811.45 | 0.3936 | 40.6418 | 1.8242 | 0.085173 | 0.83691 | 1.4447 | 1.0431e-20 | 1.0931e-20
811.5 | 0.4097 | 39.2825 | 1.8242 | 0.085173 | 0.83691 | 1.5127 | 1.0922e-20 | 1.1422e-20
811.55 | 0.4243 | 38.6086 | 1.8242 | 0.085172 | 0.83691 | 1.5473 | 1.1172e-20 | 1.1672e-20
811.6 | 0.4277 | 37.8508 | 1.8242 | 0.085172 | 0.83691 | 1.587 | 1.1458e-20 | 1.1958e-20
811.65 | 0.4462 | 35.8286 | 1.8242 | 0.085172 | 0.83691 | 1.6968 | 1.2251e-20 | 1.2751e-20
811.7 | 0.4573 | 35.1284 | 1.8242 | 0.085172 | 0.83691 | 1.7362 | 1.2536e-20 | 1.3036e-20
811.75 | 0.4779 | 34.7596 | 1.8242 | 0.085171 | 0.83691 | 1.7574 | 1.2688e-20 | 1.3188e-20
811.8 | 0.4747 | 33.4727 | 1.8242 | 0.085171 | 0.83691 | 1.8328 | 1.3233e-20 | 1.3733e-20
811.85 | 0.4921 | 32.4922 | 1.8242 | 0.085171 | 0.83691 | 1.8923 | 1.3663e-20 | 1.4163e-20
811.9 | 0.4924 | 31.8926 | 1.8242 | 0.085171 | 0.83691 | 1.9295 | 1.3932e-20 | 1.4432e-20
811.95 | 0.5148 | 31.5819 | 1.8242 | 0.08517 | 0.83691 | 1.9491 | 1.4073e-20 | 1.4573e-20
812 | 0.5135 | 30.8299 | 1.8242 | 0.08517 | 0.83691 | 1.9973 | 1.4421e-20 | 1.4921e-20
812.05 | 0.5195 | 30.0943 | 1.8242 | 0.08517 | 0.83691 | 2.0456 | 1.477e-20 | 1.527e-20
812.1 | 0.5391 | 29.321 | 1.8242 | 0.08517 | 0.83691 | 2.0977 | 1.5146e-20 | 1.5646e-20
812.15 | 0.5325 | 28.6428 | 1.8242 | 0.085169 | 0.83692 | 2.1445 | 1.5484e-20 | 1.5984e-20
812.2 | 0.5403 | 27.8978 | 1.8242 | 0.085169 | 0.83692 | 2.1972 | 1.5864e-20 | 1.6364e-20
812.25 | 0.5546 | 27.5767 | 1.8242 | 0.085169 | 0.83692 | 2.2203 | 1.6031e-20 | 1.6531e-20
812.3 | 0.5743 | 27.4194 | 1.8242 | 0.085169 | 0.83692 | 2.2318 | 1.6114e-20 | 1.6614e-20
812.35 | 0.563 | 27.0984 | 1.8242 | 0.085168 | 0.83692 | 2.2553 | 1.6284e-20 | 1.6784e-20
812.4 | 0.5765 | 26.3815 | 1.8242 | 0.085168 | 0.83692 | 2.309 | 1.6671e-20 | 1.7171e-20
812.45 | 0.5891 | 26.0431 | 1.8242 | 0.085168 | 0.83692 | 2.3348 | 1.6858e-20 | 1.7358e-20
812.5 | 0.586 | 25.9835 | 1.8242 | 0.085168 | 0.83692 | 2.3394 | 1.6891e-20 | 1.7391e-20
812.55 | 0.5901 | 25.5585 | 1.8242 | 0.085167 | 0.83692 | 2.3723 | 1.7129e-20 | 1.7629e-20
812.6 | 0.6015 | 24.9132 | 1.8242 | 0.085167 | 0.83692 | 2.4235 | 1.7498e-20 | 1.7998e-20
812.65 | 0.6006 | 23.9468 | 1.8242 | 0.085167 | 0.83692 | 2.5026 | 1.8069e-20 | 1.8569e-20
812.7 | 0.6165 | 23.5378 | 1.8242 | 0.085166 | 0.83692 | 2.5371 | 1.8318e-20 | 1.8818e-20
812.75 | 0.6311 | 23.6598 | 1.8242 | 0.085166 | 0.83692 | 2.5267 | 1.8244e-20 | 1.8744e-20
812.8 | 0.641 | 22.8069 | 1.8242 | 0.085166 | 0.83692 | 2.6002 | 1.8774e-20 | 1.9274e-20
812.85 | 0.6551 | 22.2763 | 1.8242 | 0.085166 | 0.83692 | 2.6472 | 1.9114e-20 | 1.9614e-20
812.9 | 0.6576 | 21.6041 | 1.8242 | 0.085165 | 0.83692 | 2.7085 | 1.9556e-20 | 2.0056e-20
812.95 | 0.6691 | 21.513 | 1.8242 | 0.085165 | 0.83692 | 2.717 | 1.9617e-20 | 2.0117e-20
813 | 0.678 | 21.139 | 1.8242 | 0.085165 | 0.83692 | 2.7521 | 1.987e-20 | 2.037e-20
813.05 | 0.6847 | 20.2388 | 1.8242 | 0.085165 | 0.83692 | 2.8391 | 2.0499e-20 | 2.0999e-20
813.1 | 0.6991 | 19.765 | 1.8242 | 0.085164 | 0.83692 | 2.8865 | 2.0841e-20 | 2.1341e-20
813.15 | 0.6956 | 19.9279 | 1.8242 | 0.085164 | 0.83692 | 2.8701 | 2.0722e-20 | 2.1222e-20
813.2 | 0.688 | 20.1957 | 1.8242 | 0.085164 | 0.83692 | 2.8434 | 2.053e-20 | 2.103e-20
813.25 | 0.6853 | 19.8576 | 1.8242 | 0.085164 | 0.83693 | 2.8771 | 2.0773e-20 | 2.1273e-20
813.3 | 0.6769 | 20.5864 | 1.8242 | 0.085163 | 0.83693 | 2.805 | 2.0253e-20 | 2.0753e-20
813.35 | 0.6599 | 21.3133 | 1.8242 | 0.085163 | 0.83693 | 2.7356 | 1.9752e-20 | 2.0252e-20
813.4 | 0.6477 | 21.867 | 1.8242 | 0.085163 | 0.83693 | 2.6843 | 1.9382e-20 | 1.9882e-20
813.45 | 0.6221 | 22.816 | 1.8242 | 0.085163 | 0.83693 | 2.5994 | 1.8768e-20 | 1.9268e-20
813.5 | 0.6045 | 23.2379 | 1.8242 | 0.085162 | 0.83693 | 2.5627 | 1.8504e-20 | 1.9004e-20
813.55 | 0.5873 | 24.9287 | 1.8242 | 0.085162 | 0.83693 | 2.4223 | 1.7489e-20 | 1.7989e-20
813.6 | 0.5465 | 27.4337 | 1.8242 | 0.085162 | 0.83693 | 2.2308 | 1.6107e-20 | 1.6607e-20
813.65 | 0.523 | 29.9728 | 1.8242 | 0.085162 | 0.83693 | 2.0537 | 1.4828e-20 | 1.5328e-20
813.7 | 0.4865 | 30.6282 | 1.8242 | 0.085161 | 0.83693 | 2.0105 | 1.4516e-20 | 1.5016e-20
813.75 | 0.4701 | 33.0872 | 1.8242 | 0.085161 | 0.83693 | 1.856 | 1.3401e-20 | 1.3901e-20
813.8 | 0.4327 | 35.1876 | 1.8242 | 0.085161 | 0.83693 | 1.7329 | 1.2512e-20 | 1.3012e-20
813.85 | 0.4166 | 38.299 | 1.8242 | 0.085161 | 0.83693 | 1.5635 | 1.1289e-20 | 1.1789e-20
813.9 | 0.384 | 39.0613 | 1.8242 | 0.08516 | 0.83693 | 1.524 | 1.1004e-20 | 1.1504e-20
813.95 | 0.3761 | 41.5391 | 1.8241 | 0.08516 | 0.83693 | 1.401 | 1.0116e-20 | 1.0616e-20
814 | 0.3483 | 44.6262 | 1.8241 | 0.08516 | 0.83693 | 1.2577 | 9.0807e-21 | 9.5807e-21
814.05 | 0.3277 | 46.1499 | 1.8241 | 0.08516 | 0.83693 | 1.1905 | 8.5959e-21 | 9.0959e-21
814.1 | 0.3188 | 47.8565 | 1.8241 | 0.085159 | 0.83693 | 1.1179 | 8.0715e-21 | 8.5715e-21
814.15 | 0.2873 | 49.7612 | 1.8241 | 0.085159 | 0.83693 | 1.0398 | 7.5079e-21 | 8.0079e-21
814.2 | 0.275 | 51.5597 | 1.8241 | 0.085159 | 0.83693 | 0.96884 | 6.9952e-21 | 7.4952e-21
814.25 | 0.2731 | 52.5199 | 1.8241 | 0.085159 | 0.83693 | 0.93194 | 6.7288e-21 | 7.2288e-21
814.3 | 0.2615 | 54.3713 | 1.8241 | 0.085158 | 0.83694 | 0.86265 | 6.2285e-21 | 6.7285e-21
814.35 | 0.2554 | 55.5561 | 1.8241 | 0.085158 | 0.83694 | 0.81954 | 5.9172e-21 | 6.4172e-21
814.4 | 0.2435 | 55.4478 | 1.8241 | 0.085158 | 0.83694 | 0.82344 | 5.9454e-21 | 6.4454e-21
814.45 | 0.237 | 55.7722 | 1.8241 | 0.085158 | 0.83694 | 0.81177 | 5.8612e-21 | 6.3612e-21
814.5 | 0.2383 | 58.1029 | 1.8241 | 0.085157 | 0.83694 | 0.7299 | 5.27e-21 | 5.77e-21
814.55 | 0.2336 | 59.2726 | 1.8241 | 0.085157 | 0.83694 | 0.69003 | 4.9822e-21 | 5.4822e-21
814.6 | 0.2227 | 58.6809 | 1.8241 | 0.085157 | 0.83694 | 0.7101 | 5.1271e-21 | 5.6271e-21
814.65 | 0.2219 | 61.2264 | 1.8241 | 0.085157 | 0.83694 | 0.62517 | 4.5139e-21 | 5.0139e-21
814.7 | 0.217 | 60.8455 | 1.8241 | 0.085156 | 0.83694 | 0.63766 | 4.604e-21 | 5.104e-21
814.75 | 0.215 | 61.5989 | 1.8241 | 0.085156 | 0.83694 | 0.61304 | 4.4263e-21 | 4.9263e-21
814.8 | 0.1981 | 61.5307 | 1.8241 | 0.085156 | 0.83694 | 0.61526 | 4.4423e-21 | 4.9423e-21
814.85 | 0.2053 | 62.1299 | 1.8241 | 0.085156 | 0.83694 | 0.59588 | 4.3024e-21 | 4.8024e-21
814.9 | 0.2068 | 62.0661 | 1.8241 | 0.085155 | 0.83694 | 0.59794 | 4.3172e-21 | 4.8172e-21
814.95 | 0.2043 | 62.629 | 1.8241 | 0.085155 | 0.83694 | 0.57988 | 4.1869e-21 | 4.6869e-21
815 | 0.1974 | 63.65 | 1.8241 | 0.085155 | 0.83694 | 0.54754 | 3.9534e-21 | 4.4534e-21
815.05 | 0.1932 | 64.004 | 1.8241 | 0.085155 | 0.83694 | 0.53645 | 3.8733e-21 | 4.3733e-21
815.1 | 0.1835 | 63.4184 | 1.8241 | 0.085154 | 0.83694 | 0.55483 | 4.006e-21 | 4.506e-21
815.15 | 0.186 | 65.0442 | 1.8241 | 0.085154 | 0.83694 | 0.50421 | 3.6405e-21 | 4.1405e-21
815.2 | 0.1845 | 65.4792 | 1.8241 | 0.085154 | 0.83694 | 0.49088 | 3.5442e-21 | 4.0442e-21
815.25 | 0.1898 | 63.8272 | 1.8241 | 0.085154 | 0.83694 | 0.54198 | 3.9132e-21 | 4.4132e-21
815.3 | 0.1864 | 65.3042 | 1.8241 | 0.085153 | 0.83694 | 0.49623 | 3.5829e-21 | 4.0829e-21
815.35 | 0.1846 | 65.1834 | 1.8241 | 0.085153 | 0.83694 | 0.49994 | 3.6096e-21 | 4.1096e-21
815.4 | 0.182 | 64.9297 | 1.8241 | 0.085153 | 0.83695 | 0.50774 | 3.666e-21 | 4.166e-21
815.45 | 0.1962 | 65.1138 | 1.8241 | 0.085153 | 0.83695 | 0.50207 | 3.6251e-21 | 4.1251e-21
815.5 | 0.1904 | 65.2399 | 1.8241 | 0.085152 | 0.83695 | 0.49821 | 3.5972e-21 | 4.0972e-21
815.55 | 0.1917 | 64.1394 | 1.8241 | 0.085152 | 0.83695 | 0.53223 | 3.8428e-21 | 4.3428e-21
815.6 | 0.192 | 64.5443 | 1.8241 | 0.085152 | 0.83695 | 0.51965 | 3.752e-21 | 4.252e-21
815.65 | 0.1915 | 64.1413 | 1.8241 | 0.085152 | 0.83695 | 0.53218 | 3.8424e-21 | 4.3424e-21
815.7 | 0.1909 | 64.0743 | 1.8241 | 0.085151 | 0.83695 | 0.53427 | 3.8575e-21 | 4.3575e-21
815.75 | 0.2032 | 63.0818 | 1.8241 | 0.085151 | 0.83695 | 0.56549 | 4.083e-21 | 4.583e-21
815.8 | 0.1969 | 64.0573 | 1.8241 | 0.085151 | 0.83695 | 0.5348 | 3.8614e-21 | 4.3614e-21
815.85 | 0.2045 | 63.6409 | 1.8241 | 0.085151 | 0.83695 | 0.54784 | 3.9556e-21 | 4.4556e-21
815.9 | 0.2019 | 61.6704 | 1.8241 | 0.08515 | 0.83695 | 0.61075 | 4.4097e-21 | 4.9097e-21
815.95 | 0.213 | 64.043 | 1.8241 | 0.08515 | 0.83695 | 0.53525 | 3.8646e-21 | 4.3646e-21
816 | 0.2139 | 61.1966 | 1.8241 | 0.08515 | 0.83695 | 0.62618 | 4.5211e-21 | 5.0211e-21
816.05 | 0.2119 | 60.9808 | 1.8241 | 0.08515 | 0.83695 | 0.63324 | 4.5721e-21 | 5.0721e-21
816.1 | 0.2172 | 61.1976 | 1.8241 | 0.085149 | 0.83695 | 0.62615 | 4.5209e-21 | 5.0209e-21
816.15 | 0.2292 | 59.0112 | 1.8241 | 0.085149 | 0.83695 | 0.69891 | 5.0463e-21 | 5.5463e-21
816.2 | 0.2395 | 58.3929 | 1.8241 | 0.085149 | 0.83695 | 0.71998 | 5.1984e-21 | 5.6984e-21
816.25 | 0.244 | 58.168 | 1.8241 | 0.085149 | 0.83695 | 0.72769 | 5.2541e-21 | 5.7541e-21
816.3 | 0.2424 | 57.6938 | 1.8241 | 0.085148 | 0.83695 | 0.74407 | 5.3723e-21 | 5.8723e-21
816.35 | 0.2557 | 56.9956 | 1.8241 | 0.085148 | 0.83695 | 0.76842 | 5.5482e-21 | 6.0482e-21
816.4 | 0.2553 | 56.1338 | 1.8241 | 0.085148 | 0.83695 | 0.79889 | 5.7682e-21 | 6.2682e-21
816.45 | 0.2587 | 55.6507 | 1.8241 | 0.085148 | 0.83695 | 0.81618 | 5.893e-21 | 6.393e-21
816.5 | 0.2697 | 54.5612 | 1.8241 | 0.085148 | 0.83696 | 0.85572 | 6.1785e-21 | 6.6785e-21
816.55 | 0.279 | 54.2612 | 1.8241 | 0.085147 | 0.83696 | 0.86675 | 6.2581e-21 | 6.7581e-21
816.6 | 0.2959 | 51.2089 | 1.8241 | 0.085147 | 0.83696 | 0.98255 | 7.0942e-21 | 7.5942e-21
816.65 | 0.3078 | 49.8405 | 1.8241 | 0.085147 | 0.83696 | 1.0367 | 7.4853e-21 | 7.9853e-21
816.7 | 0.3195 | 49.2631 | 1.8241 | 0.085147 | 0.83696 | 1.06 | 7.6536e-21 | 8.1536e-21
816.75 | 0.3253 | 47.5102 | 1.8241 | 0.085146 | 0.83696 | 1.1325 | 8.1768e-21 | 8.6768e-21
816.8 | 0.3491 | 46.09 | 1.8241 | 0.085146 | 0.83696 | 1.1932 | 8.6151e-21 | 9.1151e-21
816.85 | 0.3646 | 43.5228 | 1.8241 | 0.085146 | 0.83696 | 1.3078 | 9.4427e-21 | 9.9427e-21
816.9 | 0.3874 | 41.873 | 1.824 | 0.085146 | 0.83696 | 1.3851 | 1.0001e-20 | 1.0501e-20
816.95 | 0.4176 | 40.3905 | 1.824 | 0.085145 | 0.83696 | 1.4572 | 1.0521e-20 | 1.1021e-20
817 | 0.4352 | 38.7843 | 1.824 | 0.085145 | 0.83696 | 1.5384 | 1.1107e-20 | 1.1607e-20
817.05 | 0.4602 | 35.3737 | 1.824 | 0.085145 | 0.83696 | 1.7224 | 1.2436e-20 | 1.2936e-20
817.1 | 0.474 | 34.7165 | 1.824 | 0.085145 | 0.83696 | 1.76 | 1.2707e-20 | 1.3207e-20
817.15 | 0.5073 | 32.5179 | 1.824 | 0.085144 | 0.83696 | 1.8908 | 1.3652e-20 | 1.4152e-20
817.2 | 0.5284 | 30.667 | 1.824 | 0.085144 | 0.83696 | 2.008 | 1.4498e-20 | 1.4998e-20
817.25 | 0.5576 | 28.6207 | 1.824 | 0.085144 | 0.83696 | 2.1461 | 1.5495e-20 | 1.5995e-20
817.3 | 0.5601 | 27.4769 | 1.824 | 0.085144 | 0.83696 | 2.2277 | 1.6084e-20 | 1.6584e-20
817.35 | 0.6016 | 26.0389 | 1.824 | 0.085143 | 0.83696 | 2.3352 | 1.6861e-20 | 1.7361e-20
817.4 | 0.6107 | 25.1158 | 1.824 | 0.085143 | 0.83696 | 2.4074 | 1.7382e-20 | 1.7882e-20
817.45 | 0.6178 | 23.9295 | 1.824 | 0.085143 | 0.83696 | 2.5042 | 1.8081e-20 | 1.8581e-20
817.5 | 0.627 | 23.653 | 1.824 | 0.085143 | 0.83696 | 2.5274 | 1.8248e-20 | 1.8748e-20
817.55 | 0.6096 | 23.9954 | 1.824 | 0.085142 | 0.83696 | 2.4987 | 1.8041e-20 | 1.8541e-20
817.6 | 0.603 | 24.3096 | 1.824 | 0.085142 | 0.83697 | 2.4727 | 1.7853e-20 | 1.8353e-20
817.65 | 0.5905 | 24.8242 | 1.824 | 0.085142 | 0.83697 | 2.4308 | 1.7551e-20 | 1.8051e-20
817.7 | 0.5552 | 26.4925 | 1.824 | 0.085142 | 0.83697 | 2.3007 | 1.6611e-20 | 1.7111e-20
817.75 | 0.5173 | 27.8954 | 1.824 | 0.085141 | 0.83697 | 2.1975 | 1.5866e-20 | 1.6366e-20
817.8 | 0.4759 | 30.9759 | 1.824 | 0.085141 | 0.83697 | 1.988 | 1.4354e-20 | 1.4854e-20
817.85 | 0.4511 | 32.9419 | 1.824 | 0.085141 | 0.83697 | 1.8649 | 1.3465e-20 | 1.3965e-20
817.9 | 0.4024 | 37.4768 | 1.824 | 0.085141 | 0.83697 | 1.607 | 1.1603e-20 | 1.2103e-20
817.95 | 0.4001 | 38.2089 | 1.824 | 0.08514 | 0.83697 | 1.5683 | 1.1323e-20 | 1.1823e-20
818 | 0.3511 | 42.2041 | 1.824 | 0.08514 | 0.83697 | 1.3694 | 9.8871e-21 | 1.0387e-20
818.05 | 0.3261 | 44.2295 | 1.824 | 0.08514 | 0.83697 | 1.2756 | 9.2103e-21 | 9.7103e-21
818.1 | 0.3111 | 46.7346 | 1.824 | 0.08514 | 0.83697 | 1.1654 | 8.4147e-21 | 8.9147e-21
818.15 | 0.3058 | 48.7092 | 1.824 | 0.085139 | 0.83697 | 1.0827 | 7.8171e-21 | 8.3171e-21
818.2 | 0.2775 | 51.2798 | 1.824 | 0.085139 | 0.83697 | 0.97981 | 7.0745e-21 | 7.5745e-21
818.25 | 0.2552 | 54.2662 | 1.824 | 0.085139 | 0.83697 | 0.86661 | 6.2571e-21 | 6.7571e-21
818.3 | 0.2457 | 55.7212 | 1.824 | 0.085139 | 0.83697 | 0.81369 | 5.875e-21 | 6.375e-21
818.35 | 0.2366 | 57.8464 | 1.824 | 0.085138 | 0.83697 | 0.73883 | 5.3345e-21 | 5.8345e-21
818.4 | 0.2265 | 57.8368 | 1.824 | 0.085138 | 0.83697 | 0.73916 | 5.3369e-21 | 5.8369e-21
818.45 | 0.2111 | 60.3189 | 1.824 | 0.085138 | 0.83697 | 0.65512 | 4.7301e-21 | 5.2301e-21
818.5 | 0.2073 | 61.5631 | 1.824 | 0.085138 | 0.83697 | 0.61429 | 4.4353e-21 | 4.9353e-21
818.55 | 0.1957 | 62.9463 | 1.824 | 0.085137 | 0.83697 | 0.56985 | 4.1144e-21 | 4.6144e-21
818.6 | 0.1888 | 64.2023 | 1.824 | 0.085137 | 0.83697 | 0.53034 | 3.8292e-21 | 4.3292e-21
818.65 | 0.1786 | 65.9262 | 1.824 | 0.085137 | 0.83697 | 0.47735 | 3.4465e-21 | 3.9465e-21
818.7 | 0.1838 | 66.1946 | 1.824 | 0.085137 | 0.83698 | 0.46922 | 3.3879e-21 | 3.8879e-21
818.75 | 0.1684 | 66.7544 | 1.824 | 0.085136 | 0.83698 | 0.45238 | 3.2663e-21 | 3.7663e-21
818.8 | 0.1723 | 67.2617 | 1.824 | 0.085136 | 0.83698 | 0.43724 | 3.157e-21 | 3.657e-21
818.85 | 0.1563 | 68.1079 | 1.824 | 0.085136 | 0.83698 | 0.41224 | 2.9764e-21 | 3.4764e-21
818.9 | 0.1584 | 68.7576 | 1.824 | 0.085136 | 0.83698 | 0.39325 | 2.8393e-21 | 3.3393e-21
818.95 | 0.1575 | 71.015 | 1.824 | 0.085135 | 0.83698 | 0.32864 | 2.3729e-21 | 2.8729e-21
819 | 0.1555 | 69.7942 | 1.824 | 0.085135 | 0.83698 | 0.36332 | 2.6233e-21 | 3.1233e-21
819.05 | 0.1539 | 71.026 | 1.824 | 0.085135 | 0.83698 | 0.32833 | 2.3706e-21 | 2.8706e-21
819.1 | 0.1447 | 71.5039 | 1.824 | 0.085135 | 0.83698 | 0.31492 | 2.2738e-21 | 2.7738e-21
819.15 | 0.1447 | 70.9192 | 1.824 | 0.085134 | 0.83698 | 0.33135 | 2.3924e-21 | 2.8924e-21
819.2 | 0.1527 | 72.0882 | 1.824 | 0.085134 | 0.83698 | 0.29865 | 2.1563e-21 | 2.6563e-21
819.25 | 0.142 | 72.3454 | 1.824 | 0.085134 | 0.83698 | 0.29153 | 2.1049e-21 | 2.6049e-21
819.3 | 0.1384 | 70.7157 | 1.824 | 0.085134 | 0.83698 | 0.3371 | 2.4339e-21 | 2.9339e-21
819.35 | 0.1426 | 71.9612 | 1.824 | 0.085133 | 0.83698 | 0.30218 | 2.1818e-21 | 2.6818e-21
819.4 | 0.1392 | 73.5637 | 1.824 | 0.085133 | 0.83698 | 0.25813 | 1.8638e-21 | 2.3638e-21
819.45 | 0.1363 | 73.7868 | 1.824 | 0.085133 | 0.83698 | 0.25207 | 1.82e-21 | 2.32e-21
819.5 | 0.1464 | 72.3901 | 1.824 | 0.085133 | 0.83698 | 0.2903 | 2.096e-21 | 2.596e-21
819.55 | 0.1376 | 72.2486 | 1.824 | 0.085132 | 0.83698 | 0.29421 | 2.1243e-21 | 2.6243e-21
819.6 | 0.144 | 72.9686 | 1.824 | 0.085132 | 0.83698 | 0.27438 | 1.9811e-21 | 2.4811e-21
819.65 | 0.1392 | 71.6657 | 1.824 | 0.085132 | 0.83698 | 0.31041 | 2.2413e-21 | 2.7413e-21
819.7 | 0.1392 | 73.0711 | 1.824 | 0.085132 | 0.83698 | 0.27157 | 1.9608e-21 | 2.4608e-21
819.75 | 0.1409 | 72.4303 | 1.824 | 0.085131 | 0.83698 | 0.28919 | 2.088e-21 | 2.588e-21
819.8 | 0.1361 | 73.9757 | 1.824 | 0.085131 | 0.83698 | 0.24697 | 1.7832e-21 | 2.2832e-21
819.85 | 0.144 | 72.6237 | 1.8239 | 0.085131 | 0.83699 | 0.28386 | 2.0495e-21 | 2.5495e-21
819.9 | 0.1483 | 70.7236 | 1.8239 | 0.085131 | 0.83699 | 0.33689 | 2.4324e-21 | 2.9324e-21
819.95 | 0.1486 | 71.7917 | 1.8239 | 0.08513 | 0.83699 | 0.30691 | 2.2159e-21 | 2.7159e-21
820 | 0.1557 | 71.1677 | 1.8239 | 0.08513 | 0.83699 | 0.32437 | 2.342e-21 | 2.842e-21
820.05 | 0.1471 | 70.9434 | 1.8239 | 0.08513 | 0.83699 | 0.33068 | 2.3876e-21 | 2.8876e-21
820.1 | 0.1562 | 70.0886 | 1.8239 | 0.08513 | 0.83699 | 0.35493 | 2.5627e-21 | 3.0627e-21
820.15 | 0.1532 | 71.0685 | 1.8239 | 0.085129 | 0.83699 | 0.32716 | 2.3622e-21 | 2.8622e-21
820.2 | 0.1571 | 70.4324 | 1.8239 | 0.085129 | 0.83699 | 0.34514 | 2.492e-21 | 2.992e-21
820.25 | 0.1724 | 69.5147 | 1.8239 | 0.085129 | 0.83699 | 0.37138 | 2.6814e-21 | 3.1814e-21
820.3 | 0.1651 | 69.451 | 1.8239 | 0.085129 | 0.83699 | 0.37321 | 2.6947e-21 | 3.1947e-21
820.35 | 0.1702 | 70.0211 | 1.8239 | 0.085128 | 0.83699 | 0.35686 | 2.5766e-21 | 3.0766e-21
820.4 | 0.1754 | 67.2133 | 1.8239 | 0.085128 | 0.83699 | 0.43871 | 3.1676e-21 | 3.6676e-21
820.45 | 0.181 | 67.6799 | 1.8239 | 0.085128 | 0.83699 | 0.42488 | 3.0677e-21 | 3.5677e-21
820.5 | 0.185 | 65.9218 | 1.8239 | 0.085128 | 0.83699 | 0.47752 | 3.4478e-21 | 3.9478e-21
820.55 | 0.1985 | 64.944 | 1.8239 | 0.085127 | 0.83699 | 0.50741 | 3.6636e-21 | 4.1636e-21
820.6 | 0.1988 | 64.3455 | 1.8239 | 0.085127 | 0.83699 | 0.52593 | 3.7973e-21 | 4.2973e-21
820.65 | 0.2059 | 63.4846 | 1.8239 | 0.085127 | 0.83699 | 0.55287 | 3.9918e-21 | 4.4918e-21
820.7 | 0.2204 | 61.1836 | 1.8239 | 0.085127 | 0.83699 | 0.6267 | 4.5249e-21 | 5.0249e-21
820.75 | 0.2294 | 60.4519 | 1.8239 | 0.085127 | 0.83699 | 0.65077 | 4.6987e-21 | 5.1987e-21
820.8 | 0.2384 | 58.7396 | 1.8239 | 0.085126 | 0.83699 | 0.70824 | 5.1136e-21 | 5.6136e-21
820.85 | 0.2482 | 56.3859 | 1.8239 | 0.085126 | 0.83699 | 0.79003 | 5.7042e-21 | 6.2042e-21
820.9 | 0.2795 | 56.2038 | 1.8239 | 0.085126 | 0.83699 | 0.7965 | 5.7509e-21 | 6.2509e-21
820.95 | 0.2783 | 53.8862 | 1.8239 | 0.085126 | 0.837 | 0.88072 | 6.359e-21 | 6.859e-21
821 | 0.297 | 51.5168 | 1.8239 | 0.085125 | 0.837 | 0.97065 | 7.0083e-21 | 7.5083e-21
821.05 | 0.299 | 50.1569 | 1.8239 | 0.085125 | 0.837 | 1.0242 | 7.3946e-21 | 7.8946e-21
821.1 | 0.3324 | 47.2394 | 1.8239 | 0.085125 | 0.837 | 1.144 | 8.26e-21 | 8.76e-21
821.15 | 0.344 | 46.0306 | 1.8239 | 0.085125 | 0.837 | 1.1959 | 8.6344e-21 | 9.1344e-21
821.2 | 0.3661 | 44.0203 | 1.8239 | 0.085124 | 0.837 | 1.2852 | 9.2792e-21 | 9.7792e-21
821.25 | 0.3751 | 42.568 | 1.8239 | 0.085124 | 0.837 | 1.3523 | 9.7637e-21 | 1.0264e-20
821.3 | 0.3997 | 40.2772 | 1.8239 | 0.085124 | 0.837 | 1.4629 | 1.0562e-20 | 1.1062e-20
821.35 | 0.4189 | 39.2023 | 1.8239 | 0.085124 | 0.837 | 1.517 | 1.0953e-20 | 1.1453e-20
821.4 | 0.4386 | 38.0261 | 1.8239 | 0.085123 | 0.837 | 1.5779 | 1.1393e-20 | 1.1893e-20
821.45 | 0.4326 | 36.8109 | 1.8239 | 0.085123 | 0.837 | 1.6429 | 1.1862e-20 | 1.2362e-20
821.5 | 0.4463 | 35.4191 | 1.8239 | 0.085123 | 0.837 | 1.72 | 1.2419e-20 | 1.2919e-20
821.55 | 0.4518 | 35.1223 | 1.8239 | 0.085123 | 0.837 | 1.7368 | 1.254e-20 | 1.304e-20
821.6 | 0.4516 | 35.038 | 1.8239 | 0.085122 | 0.837 | 1.7416 | 1.2575e-20 | 1.3075e-20
821.65 | 0.4493 | 35.1746 | 1.8239 | 0.085122 | 0.837 | 1.7338 | 1.2519e-20 | 1.3019e-20
821.7 | 0.4334 | 36.4561 | 1.8239 | 0.085122 | 0.837 | 1.6623 | 1.2002e-20 | 1.2502e-20
821.75 | 0.424 | 37.145 | 1.8239 | 0.085122 | 0.837 | 1.6248 | 1.1732e-20 | 1.2232e-20
821.8 | 0.3929 | 38.8631 | 1.8239 | 0.085121 | 0.837 | 1.5344 | 1.1079e-20 | 1.1579e-20
821.85 | 0.3949 | 39.27 | 1.8239 | 0.085121 | 0.837 | 1.5136 | 1.0928e-20 | 1.1428e-20
821.9 | 0.3776 | 42.2008 | 1.8239 | 0.085121 | 0.837 | 1.3696 | 9.8889e-21 | 1.0389e-20
821.95 | 0.3539 | 43.8175 | 1.8239 | 0.085121 | 0.837 | 1.2944 | 9.346e-21 | 9.846e-21
822 | 0.3198 | 45.4781 | 1.8239 | 0.08512 | 0.837 | 1.22 | 8.8089e-21 | 9.3089e-21
822.05 | 0.3073 | 47.9279 | 1.8239 | 0.08512 | 0.83701 | 1.1151 | 8.0512e-21 | 8.5512e-21
822.1 | 0.2926 | 48.956 | 1.8239 | 0.08512 | 0.83701 | 1.0726 | 7.7447e-21 | 8.2447e-21
822.15 | 0.2687 | 52.5192 | 1.8239 | 0.08512 | 0.83701 | 0.93213 | 6.7302e-21 | 7.2302e-21
822.2 | 0.2601 | 54.4395 | 1.8239 | 0.085119 | 0.83701 | 0.86031 | 6.2116e-21 | 6.7116e-21
822.25 | 0.2471 | 56.5152 | 1.8239 | 0.085119 | 0.83701 | 0.78548 | 5.6713e-21 | 6.1713e-21
822.3 | 0.2298 | 56.3675 | 1.8239 | 0.085119 | 0.83701 | 0.79071 | 5.7091e-21 | 6.2091e-21
822.35 | 0.2221 | 59.6701 | 1.8239 | 0.085119 | 0.83701 | 0.67683 | 4.8869e-21 | 5.3869e-21
822.4 | 0.2062 | 61.7994 | 1.8239 | 0.085118 | 0.83701 | 0.60671 | 4.3806e-21 | 4.8806e-21
822.45 | 0.1982 | 62.9937 | 1.8239 | 0.085118 | 0.83701 | 0.56843 | 4.1042e-21 | 4.6042e-21
822.5 | 0.1889 | 65.0741 | 1.8239 | 0.085118 | 0.83701 | 0.50345 | 3.635e-21 | 4.135e-21
822.55 | 0.1825 | 65.7302 | 1.8239 | 0.085118 | 0.83701 | 0.48338 | 3.4901e-21 | 3.9901e-21
822.6 | 0.1723 | 66.2508 | 1.8239 | 0.085117 | 0.83701 | 0.46761 | 3.3762e-21 | 3.8762e-21
822.65 | 0.1681 | 67.8132 | 1.8239 | 0.085117 | 0.83701 | 0.42099 | 3.0396e-21 | 3.5396e-21
822.7 | 0.152 | 70.2862 | 1.8239 | 0.085117 | 0.83701 | 0.34935 | 2.5224e-21 | 3.0224e-21
822.75 | 0.1554 | 70.4061 | 1.8239 | 0.085117 | 0.83701 | 0.34595 | 2.4978e-21 | 2.9978e-21
822.8 | 0.1485 | 69.5474 | 1.8239 | 0.085116 | 0.83701 | 0.37049 | 2.675e-21 | 3.175e-21
822.85 | 0.1521 | 71.8615 | 1.8238 | 0.085116 | 0.83701 | 0.30503 | 2.2024e-21 | 2.7024e-21
822.9 | 0.144 | 72.0574 | 1.8238 | 0.085116 | 0.83701 | 0.29958 | 2.163e-21 | 2.663e-21
822.95 | 0.1431 | 72.7227 | 1.8238 | 0.085116 | 0.83701 | 0.2812 | 2.0303e-21 | 2.5303e-21
823 | 0.1326 | 72.5648 | 1.8238 | 0.085116 | 0.83701 | 0.28555 | 2.0617e-21 | 2.5617e-21
823.05 | 0.1339 | 71.9214 | 1.8238 | 0.085115 | 0.83701 | 0.30336 | 2.1904e-21 | 2.6904e-21
823.1 | 0.1246 | 73.4784 | 1.8238 | 0.085115 | 0.83701 | 0.26053 | 1.8811e-21 | 2.3811e-21
823.15 | 0.1303 | 74.7003 | 1.8238 | 0.085115 | 0.83701 | 0.22755 | 1.6429e-21 | 2.1429e-21
823.2 | 0.1345 | 75.2101 | 1.8238 | 0.085115 | 0.83702 | 0.21394 | 1.5447e-21 | 2.0447e-21
823.25 | 0.1274 | 74.5922 | 1.8238 | 0.085114 | 0.83702 | 0.23044 | 1.6639e-21 | 2.1639e-21
823.3 | 0.1197 | 74.9683 | 1.8238 | 0.085114 | 0.83702 | 0.22039 | 1.5912e-21 | 2.0912e-21
823.35 | 0.1284 | 74.6865 | 1.8238 | 0.085114 | 0.83702 | 0.22792 | 1.6456e-21 | 2.1456e-21
823.4 | 0.1181 | 75.4001 | 1.8238 | 0.085114 | 0.83702 | 0.2089 | 1.5083e-21 | 2.0083e-21
823.45 | 0.1186 | 75.8816 | 1.8238 | 0.085113 | 0.83702 | 0.19617 | 1.4164e-21 | 1.9164e-21
823.5 | 0.1302 | 76.296 | 1.8238 | 0.085113 | 0.83702 | 0.18528 | 1.3378e-21 | 1.8378e-21
823.55 | 0.1193 | 76.42 | 1.8238 | 0.085113 | 0.83702 | 0.18203 | 1.3143e-21 | 1.8143e-21
823.6 | 0.1195 | 77.202 | 1.8238 | 0.085113 | 0.83702 | 0.16167 | 1.1673e-21 | 1.6673e-21
823.65 | 0.1271 | 76.1032 | 1.8238 | 0.085112 | 0.83702 | 0.19034 | 1.3743e-21 | 1.8743e-21
823.7 | 0.1154 | 75.6445 | 1.8238 | 0.085112 | 0.83702 | 0.20244 | 1.4616e-21 | 1.9616e-21
823.75 | 0.1131 | 75.2609 | 1.8238 | 0.085112 | 0.83702 | 0.2126 | 1.5351e-21 | 2.0351e-21
823.8 | 0.1237 | 77.4739 | 1.8238 | 0.085112 | 0.83702 | 0.15465 | 1.1166e-21 | 1.6166e-21
823.85 | 0.1216 | 76.3374 | 1.8238 | 0.085111 | 0.83702 | 0.1842 | 1.33e-21 | 1.83e-21
823.9 | 0.1205 | 75.2654 | 1.8238 | 0.085111 | 0.83702 | 0.21249 | 1.5342e-21 | 2.0342e-21
823.95 | 0.1285 | 75.5619 | 1.8238 | 0.085111 | 0.83702 | 0.20463 | 1.4774e-21 | 1.9774e-21
824 | 0.111 | 75.9029 | 1.8238 | 0.085111 | 0.83702 | 0.19562 | 1.4124e-21 | 1.9124e-21
824.05 | 0.1369 | 74.1218 | 1.8238 | 0.08511 | 0.83702 | 0.24311 | 1.7553e-21 | 2.2553e-21
824.1 | 0.1233 | 75.458 | 1.8238 | 0.08511 | 0.83702 | 0.20738 | 1.4973e-21 | 1.9973e-21
824.15 | 0.1254 | 74.3261 | 1.8238 | 0.08511 | 0.83702 | 0.23761 | 1.7156e-21 | 2.2156e-21
824.2 | 0.1283 | 75.1692 | 1.8238 | 0.08511 | 0.83702 | 0.21505 | 1.5527e-21 | 2.0527e-21
824.25 | 0.1232 | 75.4441 | 1.8238 | 0.085109 | 0.83702 | 0.20775 | 1.5e-21 | 2e-21
824.3 | 0.1298 | 74.7886 | 1.8238 | 0.085109 | 0.83703 | 0.22521 | 1.626e-21 | 2.126e-21
824.35 | 0.1277 | 74.0575 | 1.8238 | 0.085109 | 0.83703 | 0.24486 | 1.7679e-21 | 2.2679e-21
824.4 | 0.1272 | 74.5817 | 1.8238 | 0.085109 | 0.83703 | 0.23075 | 1.6661e-21 | 2.1661e-21
824.45 | 0.1194 | 74.4749 | 1.8238 | 0.085108 | 0.83703 | 0.23362 | 1.6868e-21 | 2.1868e-21
824.5 | 0.1316 | 73.9369 | 1.8238 | 0.085108 | 0.83703 | 0.24812 | 1.7915e-21 | 2.2915e-21
824.55 | 0.1279 | 73.4247 | 1.8238 | 0.085108 | 0.83703 | 0.26202 | 1.8919e-21 | 2.3919e-21
824.6 | 0.1479 | 73.4697 | 1.8238 | 0.085108 | 0.83703 | 0.2608 | 1.883e-21 | 2.383e-21
824.65 | 0.1304 | 74.3904 | 1.8238 | 0.085107 | 0.83703 | 0.23589 | 1.7032e-21 | 2.2032e-21
824.7 | 0.1341 | 73.2303 | 1.8238 | 0.085107 | 0.83703 | 0.26733 | 1.9302e-21 | 2.4302e-21
824.75 | 0.1284 | 74.1282 | 1.8238 | 0.085107 | 0.83703 | 0.24296 | 1.7542e-21 | 2.2542e-21
824.8 | 0.1281 | 74.3776 | 1.8238 | 0.085107 | 0.83703 | 0.23624 | 1.7057e-21 | 2.2057e-21
824.85 | 0.1315 | 75.0382 | 1.8238 | 0.085107 | 0.83703 | 0.21856 | 1.578e-21 | 2.078e-21
824.9 | 0.1403 | 72.7321 | 1.8238 | 0.085106 | 0.83703 | 0.28099 | 2.0288e-21 | 2.5288e-21
824.95 | 0.1281 | 73.8756 | 1.8238 | 0.085106 | 0.83703 | 0.24979 | 1.8035e-21 | 2.3035e-21
825 | 0.123 | 73.5732 | 1.8238 | 0.085106 | 0.83703 | 0.25799 | 1.8628e-21 | 2.3628e-21
825.05 | 0.131 | 74.7297 | 1.8238 | 0.085106 | 0.83703 | 0.2268 | 1.6375e-21 | 2.1375e-21
825.1 | 0.1292 | 74.5381 | 1.8238 | 0.085105 | 0.83703 | 0.23193 | 1.6746e-21 | 2.1746e-21
825.15 | 0.1252 | 73.6014 | 1.8238 | 0.085105 | 0.83703 | 0.25723 | 1.8572e-21 | 2.3572e-21
825.2 | 0.1314 | 73.3964 | 1.8238 | 0.085105 | 0.83703 | 0.26281 | 1.8975e-21 | 2.3975e-21
825.25 | 0.1189 | 75.2358 | 1.8238 | 0.085105 | 0.83703 | 0.2133 | 1.5401e-21 | 2.0401e-21
825.3 | 0.1245 | 74.2247 | 1.8238 | 0.085104 | 0.83703 | 0.24037 | 1.7355e-21 | 2.2355e-21
825.35 | 0.1188 | 74.8355 | 1.8238 | 0.085104 | 0.83703 | 0.22398 | 1.6172e-21 | 2.1172e-21
825.4 | 0.1288 | 74.1814 | 1.8238 | 0.085104 | 0.83703 | 0.24153 | 1.7439e-21 | 2.2439e-21
825.45 | 0.1183 | 75.8468 | 1.8238 | 0.085104 | 0.83704 | 0.19713 | 1.4233e-21 | 1.9233e-21
825.5 | 0.1243 | 77.0747 | 1.8238 | 0.085103 | 0.83704 | 0.16501 | 1.1914e-21 | 1.6914e-21
825.55 | 0.1216 | 74.2293 | 1.8238 | 0.085103 | 0.83704 | 0.24025 | 1.7346e-21 | 2.2346e-21
825.6 | 0.1147 | 76.2648 | 1.8238 | 0.085103 | 0.83704 | 0.18614 | 1.344e-21 | 1.844e-21
825.65 | 0.1169 | 76.0398 | 1.8238 | 0.085103 | 0.83704 | 0.19205 | 1.3867e-21 | 1.8867e-21
825.7 | 0.1142 | 77.2341 | 1.8238 | 0.085102 | 0.83704 | 0.16089 | 1.1616e-21 | 1.6616e-21
825.75 | 0.1137 | 76.3929 | 1.8238 | 0.085102 | 0.83704 | 0.18279 | 1.3198e-21 | 1.8198e-21
825.8 | 0.1117 | 76.383 | 1.8238 | 0.085102 | 0.83704 | 0.18305 | 1.3217e-21 | 1.8217e-21
825.85 | 0.113 | 78.1801 | 1.8237 | 0.085102 | 0.83704 | 0.13654 | 9.8585e-22 | 1.4859e-21
825.9 | 0.1127 | 77.8036 | 1.8237 | 0.085101 | 0.83704 | 0.1462 | 1.0556e-21 | 1.5556e-21
825.95 | 0.0998 | 78.2483 | 1.8237 | 0.085101 | 0.83704 | 0.1348 | 9.7328e-22 | 1.4733e-21
826 | 0.1014 | 77.3908 | 1.8237 | 0.085101 | 0.83704 | 0.15684 | 1.1324e-21 | 1.6324e-21
826.05 | 0.1129 | 77.6719 | 1.8237 | 0.085101 | 0.83704 | 0.14959 | 1.0801e-21 | 1.5801e-21
826.1 | 0.0995 | 78.6444 | 1.8237 | 0.0851 | 0.83704 | 0.1247 | 9.0039e-22 | 1.4004e-21
826.15 | 0.0981 | 78.2693 | 1.8237 | 0.0851 | 0.83704 | 0.13427 | 9.6943e-22 | 1.4694e-21
826.2 | 0.1035 | 79.3424 | 1.8237 | 0.0851 | 0.83704 | 0.10703 | 7.728e-22 | 1.2728e-21
826.25 | 0.096 | 79.9326 | 1.8237 | 0.0851 | 0.83704 | 0.092212 | 6.6579e-22 | 1.1658e-21
826.3 | 0.1037 | 78.5062 | 1.8237 | 0.0851 | 0.83704 | 0.12823 | 9.2581e-22 | 1.4258e-21
826.35 | 0.0977 | 80.3655 | 1.8237 | 0.085099 | 0.83704 | 0.081412 | 5.8781e-22 | 1.0878e-21
826.4 | 0.1029 | 80.0796 | 1.8237 | 0.085099 | 0.83704 | 0.08854 | 6.3928e-22 | 1.1393e-21
826.45 | 0.0992 | 79.0039 | 1.8237 | 0.085099 | 0.83704 | 0.11559 | 8.3458e-22 | 1.3346e-21
826.5 | 0.1025 | 81.3495 | 1.8237 | 0.085099 | 0.83704 | 0.057075 | 4.121e-22 | 9.121e-22
826.55 | 0.0859 | 81.2528 | 1.8237 | 0.085098 | 0.83705 | 0.059455 | 4.2928e-22 | 9.2928e-22
826.6 | 0.1004 | 81.4942 | 1.8237 | 0.085098 | 0.83705 | 0.053523 | 3.8645e-22 | 8.8645e-22
826.65 | 0.1071 | 81.4288 | 1.8237 | 0.085098 | 0.83705 | 0.05513 | 3.9805e-22 | 8.9805e-22
826.7 | 0.0986 | 81.0182 | 1.8237 | 0.085098 | 0.83705 | 0.065241 | 4.7106e-22 | 9.7106e-22
826.75 | 0.0937 | 80.0237 | 1.8237 | 0.085097 | 0.83705 | 0.089944 | 6.4942e-22 | 1.1494e-21
826.8 | 0.094 | 79.6388 | 1.8237 | 0.085097 | 0.83705 | 0.099588 | 7.1905e-22 | 1.219e-21
826.85 | 0.101 | 82.2367 | 1.8237 | 0.085097 | 0.83705 | 0.035389 | 2.5551e-22 | 7.5551e-22
826.9 | 0.0881 | 81.7517 | 1.8237 | 0.085097 | 0.83705 | 0.04722 | 3.4094e-22 | 8.4094e-22
826.95 | 0.0889 | 81.489 | 1.8237 | 0.085096 | 0.83705 | 0.053658 | 3.8742e-22 | 8.8742e-22
827 | 0.0843 | 79.9044 | 1.8237 | 0.085096 | 0.83705 | 0.092933 | 6.71e-22 | 1.171e-21
827.05 | 0.0876 | 82.588 | 1.8237 | 0.085096 | 0.83705 | 0.026868 | 1.9399e-22 | 6.9399e-22
827.1 | 0.0843 | 80.8815 | 1.8237 | 0.085096 | 0.83705 | 0.068627 | 4.955e-22 | 9.955e-22
827.15 | 0.0868 | 81.4939 | 1.8237 | 0.085095 | 0.83705 | 0.053542 | 3.8659e-22 | 8.8659e-22
827.2 | 0.0903 | 80.5278 | 1.8237 | 0.085095 | 0.83705 | 0.077395 | 5.5881e-22 | 1.0588e-21
827.25 | 0.0955 | 82.1368 | 1.8237 | 0.085095 | 0.83705 | 0.037828 | 2.7313e-22 | 7.7313e-22
827.3 | 0.0814 | 81.9055 | 1.8237 | 0.085095 | 0.83705 | 0.043469 | 3.1386e-22 | 8.1386e-22
827.35 | 0.0905 | 80.7632 | 1.8237 | 0.085094 | 0.83705 | 0.07156 | 5.1668e-22 | 1.0167e-21
827.4 | 0.0863 | 82.3109 | 1.8237 | 0.085094 | 0.83705 | 0.033597 | 2.4257e-22 | 7.4257e-22
827.45 | 0.1008 | 82.286 | 1.8237 | 0.085094 | 0.83705 | 0.034203 | 2.4695e-22 | 7.4695e-22
827.5 | 0.0854 | 82.1306 | 1.8237 | 0.085094 | 0.83705 | 0.037984 | 2.7426e-22 | 7.7426e-22
827.55 | 0.0973 | 82.2685 | 1.8237 | 0.085093 | 0.83705 | 0.03463 | 2.5004e-22 | 7.5004e-22
827.6 | 0.1005 | 80.7067 | 1.8237 | 0.085093 | 0.83705 | 0.072965 | 5.2682e-22 | 1.0268e-21
827.65 | 0.094 | 81.442 | 1.8237 | 0.085093 | 0.83705 | 0.054827 | 3.9586e-22 | 8.9586e-22
827.7 | 0.0904 | 81.1525 | 1.8237 | 0.085093 | 0.83706 | 0.06195 | 4.4729e-22 | 9.4729e-22
827.75 | 0.095 | 80.5303 | 1.8237 | 0.085093 | 0.83706 | 0.077344 | 5.5844e-22 | 1.0584e-21
827.8 | 0.0945 | 80.5491 | 1.8237 | 0.085092 | 0.83706 | 0.076878 | 5.5508e-22 | 1.0551e-21
827.85 | 0.1005 | 80.3422 | 1.8237 | 0.085092 | 0.83706 | 0.082023 | 5.9222e-22 | 1.0922e-21
827.9 | 0.0967 | 80.4951 | 1.8237 | 0.085092 | 0.83706 | 0.078222 | 5.6478e-22 | 1.0648e-21
827.95 | 0.0967 | 81.1637 | 1.8237 | 0.085092 | 0.83706 | 0.061679 | 4.4534e-22 | 9.4534e-22
828 | 0.0859 | 81.7677 | 1.8237 | 0.085091 | 0.83706 | 0.046852 | 3.3828e-22 | 8.3828e-22
828.05 | 0.0974 | 80.9355 | 1.8237 | 0.085091 | 0.83706 | 0.067312 | 4.8601e-22 | 9.8601e-22
828.1 | 0.0963 | 79.798 | 1.8237 | 0.085091 | 0.83706 | 0.095622 | 6.9041e-22 | 1.1904e-21
828.15 | 0.0942 | 79.9472 | 1.8237 | 0.085091 | 0.83706 | 0.091887 | 6.6344e-22 | 1.1634e-21
828.2 | 0.1035 | 81.0057 | 1.8237 | 0.08509 | 0.83706 | 0.065581 | 4.7351e-22 | 9.7351e-22
828.25 | 0.1016 | 79.7962 | 1.8237 | 0.08509 | 0.83706 | 0.09567 | 6.9076e-22 | 1.1908e-21
828.3 | 0.0976 | 79.6596 | 1.8237 | 0.08509 | 0.83706 | 0.099097 | 7.1551e-22 | 1.2155e-21
828.35 | 0.1043 | 78.6508 | 1.8237 | 0.08509 | 0.83706 | 0.12459 | 8.9955e-22 | 1.3996e-21
828.4 | 0.1076 | 80.5319 | 1.8237 | 0.085089 | 0.83706 | 0.077318 | 5.5825e-22 | 1.0583e-21
828.45 | 0.106 | 80.5081 | 1.8237 | 0.085089 | 0.83706 | 0.07791 | 5.6253e-22 | 1.0625e-21
828.5 | 0.1042 | 78.9781 | 1.8237 | 0.085089 | 0.83706 | 0.11629 | 8.3961e-22 | 1.3396e-21
828.55 | 0.1068 | 77.146 | 1.8237 | 0.085089 | 0.83706 | 0.16323 | 1.1785e-21 | 1.6785e-21
828.6 | 0.111 | 78.8438 | 1.8237 | 0.085088 | 0.83706 | 0.11969 | 8.642e-22 | 1.3642e-21
828.65 | 0.1111 | 78.5635 | 1.8237 | 0.085088 | 0.83706 | 0.12682 | 9.1564e-22 | 1.4156e-21
828.7 | 0.1085 | 77.8278 | 1.8237 | 0.085088 | 0.83706 | 0.14563 | 1.0515e-21 | 1.5515e-21
828.75 | 0.1036 | 77.6 | 1.8237 | 0.085088 | 0.83706 | 0.1515 | 1.0938e-21 | 1.5938e-21
828.8 | 0.1033 | 77.5533 | 1.8237 | 0.085087 | 0.83706 | 0.1527 | 1.1025e-21 | 1.6025e-21
828.85 | 0.1088 | 77.1497 | 1.8237 | 0.085087 | 0.83707 | 0.16314 | 1.1779e-21 | 1.6779e-21
828.9 | 0.1174 | 77.1056 | 1.8236 | 0.085087 | 0.83707 | 0.16428 | 1.1862e-21 | 1.6862e-21
828.95 | 0.1228 | 76.1863 | 1.8236 | 0.085087 | 0.83707 | 0.18827 | 1.3594e-21 | 1.8594e-21
829 | 0.1146 | 77.9897 | 1.8236 | 0.085087 | 0.83707 | 0.14148 | 1.0215e-21 | 1.5215e-21
829.05 | 0.1182 | 75.6661 | 1.8236 | 0.085086 | 0.83707 | 0.20198 | 1.4583e-21 | 1.9583e-21
829.1 | 0.1108 | 78.3332 | 1.8236 | 0.085086 | 0.83707 | 0.1327 | 9.581e-22 | 1.4581e-21
829.15 | 0.1169 | 77.458 | 1.8236 | 0.085086 | 0.83707 | 0.15517 | 1.1204e-21 | 1.6204e-21
829.2 | 0.1128 | 76.4794 | 1.8236 | 0.085086 | 0.83707 | 0.1806 | 1.304e-21 | 1.804e-21
829.25 | 0.1092 | 75.7109 | 1.8236 | 0.085085 | 0.83707 | 0.2008 | 1.4498e-21 | 1.9498e-21
829.3 | 0.1093 | 76.2018 | 1.8236 | 0.085085 | 0.83707 | 0.18787 | 1.3565e-21 | 1.8565e-21
829.35 | 0.1217 | 76.2726 | 1.8236 | 0.085085 | 0.83707 | 0.18602 | 1.3431e-21 | 1.8431e-21
829.4 | 0.1266 | 76.1953 | 1.8236 | 0.085085 | 0.83707 | 0.18805 | 1.3577e-21 | 1.8577e-21
829.45 | 0.1198 | 78.0984 | 1.8236 | 0.085084 | 0.83707 | 0.13871 | 1.0015e-21 | 1.5015e-21
829.5 | 0.1043 | 76.6384 | 1.8236 | 0.085084 | 0.83707 | 0.17645 | 1.274e-21 | 1.774e-21
829.55 | 0.115 | 77.5139 | 1.8236 | 0.085084 | 0.83707 | 0.15373 | 1.11e-21 | 1.61e-21
829.6 | 0.115 | 75.826 | 1.8236 | 0.085084 | 0.83707 | 0.19777 | 1.4279e-21 | 1.9279e-21
829.65 | 0.1114 | 76.761 | 1.8236 | 0.085083 | 0.83707 | 0.17326 | 1.251e-21 | 1.751e-21
829.7 | 0.1114 | 76.4308 | 1.8236 | 0.085083 | 0.83707 | 0.18188 | 1.3132e-21 | 1.8132e-21
829.75 | 0.1132 | 78.4111 | 1.8236 | 0.085083 | 0.83707 | 0.13072 | 9.4384e-22 | 1.4438e-21
829.8 | 0.1183 | 77.2671 | 1.8236 | 0.085083 | 0.83707 | 0.16012 | 1.1561e-21 | 1.6561e-21
829.85 | 0.1032 | 75.3016 | 1.8236 | 0.085082 | 0.83707 | 0.21165 | 1.5282e-21 | 2.0282e-21
829.9 | 0.1106 | 77.3971 | 1.8236 | 0.085082 | 0.83707 | 0.15676 | 1.1318e-21 | 1.6318e-21
829.95 | 0.1094 | 79.5903 | 1.8236 | 0.085082 | 0.83707 | 0.10087 | 7.2832e-22 | 1.2283e-21
830 | 0.1151 | 77.0157 | 1.8236 | 0.085082 | 0.83708 | 0.16664 | 1.2032e-21 | 1.7032e-21
830.05 | 0.101 | 77.9967 | 1.8236 | 0.085081 | 0.83708 | 0.14133 | 1.0204e-21 | 1.5204e-21
830.1 | 0.0987 | 78.6947 | 1.8236 | 0.085081 | 0.83708 | 0.12351 | 8.9176e-22 | 1.3918e-21
830.15 | 0.1001 | 80.1293 | 1.8236 | 0.085081 | 0.83708 | 0.087378 | 6.3089e-22 | 1.1309e-21
830.2 | 0.0965 | 78.9452 | 1.8236 | 0.085081 | 0.83708 | 0.11715 | 8.4588e-22 | 1.3459e-21
830.25 | 0.0951 | 80.8656 | 1.8236 | 0.085081 | 0.83708 | 0.069086 | 4.9882e-22 | 9.9882e-22
830.3 | 0.0918 | 80.4416 | 1.8236 | 0.08508 | 0.83708 | 0.079602 | 5.7474e-22 | 1.0747e-21
830.35 | 0.1013 | 80.224 | 1.8236 | 0.08508 | 0.83708 | 0.08502 | 6.1386e-22 | 1.1139e-21
830.4 | 0.0932 | 79.2543 | 1.8236 | 0.08508 | 0.83708 | 0.10934 | 7.8948e-22 | 1.2895e-21
830.45 | 0.1055 | 80.3386 | 1.8236 | 0.08508 | 0.83708 | 0.082167 | 5.9326e-22 | 1.0933e-21
830.5 | 0.089 | 80.2605 | 1.8236 | 0.085079 | 0.83708 | 0.084113 | 6.0732e-22 | 1.1073e-21
830.55 | 0.0899 | 80.9205 | 1.8236 | 0.085079 | 0.83708 | 0.067735 | 4.8906e-22 | 9.8906e-22
830.6 | 0.1065 | 81.21 | 1.8236 | 0.085079 | 0.83708 | 0.060594 | 4.375e-22 | 9.375e-22
830.65 | 0.0968 | 80.2828 | 1.8236 | 0.085079 | 0.83708 | 0.083561 | 6.0333e-22 | 1.1033e-21
830.7 | 0.0961 | 80.8328 | 1.8236 | 0.085078 | 0.83708 | 0.069907 | 5.0474e-22 | 1.0047e-21
830.75 | 0.0869 | 81.4896 | 1.8236 | 0.085078 | 0.83708 | 0.053723 | 3.8789e-22 | 8.8789e-22
830.8 | 0.0879 | 82.5044 | 1.8236 | 0.085078 | 0.83708 | 0.028972 | 2.0918e-22 | 7.0918e-22
830.85 | 0.0825 | 81.6888 | 1.8236 | 0.085078 | 0.83708 | 0.048842 | 3.5265e-22 | 8.5265e-22
830.9 | 0.0872 | 81.5023 | 1.8236 | 0.085077 | 0.83708 | 0.053414 | 3.8566e-22 | 8.8566e-22
830.95 | 0.0854 | 82.5682 | 1.8236 | 0.085077 | 0.83708 | 0.027429 | 1.9804e-22 | 6.9804e-22
831 | 0.089 | 83.2724 | 1.8236 | 0.085077 | 0.83708 | 0.010445 | 7.5413e-23 | 5.7541e-22
831.05 | 0.0876 | 83.0275 | 1.8236 | 0.085077 | 0.83708 | 0.016336 | 1.1795e-22 | 6.1795e-22
831.1 | 0.0847 | 83.6178 | 1.8236 | 0.085076 | 0.83709 | 0.0021683 | 1.5656e-23 | 5.1566e-22
831.15 | 0.0844 | 82.571 | 1.8236 | 0.085076 | 0.83709 | 0.027365 | 1.9758e-22 | 6.9758e-22
831.2 | 0.085 | 81.2778 | 1.8236 | 0.085076 | 0.83709 | 0.058937 | 4.2554e-22 | 9.2554e-22
831.25 | 0.0856 | 83.6334 | 1.8236 | 0.085076 | 0.83709 | 0.0017983 | 1.2984e-23 | 5.1298e-22
831.3 | 0.0913 | 81.9511 | 1.8236 | 0.085076 | 0.83709 | 0.04244 | 3.0642e-22 | 8.0642e-22
831.35 | 0.0978 | 83.2115 | 1.8236 | 0.085075 | 0.83709 | 0.011915 | 8.603e-23 | 5.8603e-22
831.4 | 0.0821 | 83.2227 | 1.8236 | 0.085075 | 0.83709 | 0.011647 | 8.4094e-23 | 5.8409e-22
831.45 | 0.0873 | 84.4729 | 1.8236 | 0.085075 | 0.83709 | -0.018173 | -1.3121e-22 | 3.6879e-22
831.5 | 0.0797 | 81.9085 | 1.8236 | 0.085075 | 0.83709 | 0.043484 | 3.1396e-22 | 8.1396e-22
831.55 | 0.0841 | 82.2151 | 1.8236 | 0.085074 | 0.83709 | 0.036013 | 2.6002e-22 | 7.6002e-22
831.6 | 0.0759 | 82.9751 | 1.8236 | 0.085074 | 0.83709 | 0.01761 | 1.2715e-22 | 6.2715e-22
831.65 | 0.0724 | 83.7372 | 1.8236 | 0.085074 | 0.83709 | -0.00067408 | -4.867e-24 | 4.9513e-22
831.7 | 0.0718 | 82.3949 | 1.8236 | 0.085074 | 0.83709 | 0.031647 | 2.2849e-22 | 7.2849e-22
831.75 | 0.076 | 83.1629 | 1.8236 | 0.085073 | 0.83709 | 0.013092 | 9.4527e-23 | 5.9453e-22
831.8 | 0.0642 | 83.5519 | 1.8236 | 0.085073 | 0.83709 | 0.0037597 | 2.7146e-23 | 5.2715e-22
831.85 | 0.0864 | 84.5317 | 1.8236 | 0.085073 | 0.83709 | -0.019557 | -1.412e-22 | 3.588e-22
831.9 | 0.0757 | 82.2969 | 1.8236 | 0.085073 | 0.83709 | 0.034031 | 2.4571e-22 | 7.4571e-22
831.95 | 0.0749 | 83.4129 | 1.8235 | 0.085072 | 0.83709 | 0.0070929 | 5.1212e-23 | 5.5121e-22
832 | 0.0711 | 85.7234 | 1.8235 | 0.085072 | 0.83709 | -0.047552 | -3.4333e-22 | 1.5667e-22
832.05 | 0.0823 | 84.1008 | 1.8235 | 0.085072 | 0.83709 | -0.0093313 | -6.7374e-23 | 4.3263e-22
832.1 | 0.0791 | 84.3789 | 1.8235 | 0.085072 | 0.83709 | -0.015933 | -1.1504e-22 | 3.8496e-22
832.15 | 0.0766 | 84.3339 | 1.8235 | 0.085071 | 0.83709 | -0.014865 | -1.0733e-22 | 3.9267e-22
832.2 | 0.0806 | 82.8751 | 1.8235 | 0.085071 | 0.83709 | 0.020035 | 1.4465e-22 | 6.4465e-22
832.25 | 0.0852 | 84.1646 | 1.8235 | 0.085071 | 0.8371 | -0.010844 | -7.8294e-23 | 4.2171e-22
832.3 | 0.0815 | 82.4198 | 1.8235 | 0.085071 | 0.8371 | 0.031055 | 2.2422e-22 | 7.2422e-22
832.35 | 0.0685 | 84.4263 | 1.8235 | 0.085071 | 0.8371 | -0.017051 | -1.2311e-22 | 3.7689e-22
832.4 | 0.0756 | 82.7967 | 1.8235 | 0.08507 | 0.8371 | 0.021932 | 1.5835e-22 | 6.5835e-22
832.45 | 0.0769 | 83.2259 | 1.8235 | 0.08507 | 0.8371 | 0.011592 | 8.3697e-23 | 5.837e-22
832.5 | 0.0849 | 84.7835 | 1.8235 | 0.08507 | 0.8371 | -0.025492 | -1.8406e-22 | 3.1594e-22
832.55 | 0.0753 | 84.5747 | 1.8235 | 0.08507 | 0.8371 | -0.020559 | -1.4844e-22 | 3.5156e-22
832.6 | 0.0825 | 85.4282 | 1.8235 | 0.085069 | 0.8371 | -0.04064 | -2.9343e-22 | 2.0657e-22
832.65 | 0.0779 | 84.2246 | 1.8235 | 0.085069 | 0.8371 | -0.012261 | -8.8525e-23 | 4.1147e-22
832.7 | 0.0814 | 83.4271 | 1.8235 | 0.085069 | 0.8371 | 0.006768 | 4.8866e-23 | 5.4887e-22
832.75 | 0.0757 | 83.828 | 1.8235 | 0.085069 | 0.8371 | -0.0028188 | -2.0352e-23 | 4.7965e-22
832.8 | 0.0805 | 85.1241 | 1.8235 | 0.085068 | 0.8371 | -0.033504 | -2.4191e-22 | 2.5809e-22
832.85 | 0.0781 | 84.2278 | 1.8235 | 0.085068 | 0.8371 | -0.012333 | -8.9044e-23 | 4.1096e-22
832.9 | 0.0791 | 83.6745 | 1.8235 | 0.085068 | 0.8371 | 0.00084996 | 6.1369e-24 | 5.0614e-22
832.95 | 0.0798 | 83.7459 | 1.8235 | 0.085068 | 0.8371 | -0.00085489 | -6.1725e-24 | 4.9383e-22
833 | 0.0716 | 84.7013 | 1.8235 | 0.085067 | 0.8371 | -0.023541 | -1.6997e-22 | 3.3003e-22
833.05 | 0.076 | 84.3979 | 1.8235 | 0.085067 | 0.8371 | -0.016363 | -1.1815e-22 | 3.8185e-22
833.1 | 0.0741 | 84.6726 | 1.8235 | 0.085067 | 0.8371 | -0.022861 | -1.6506e-22 | 3.3494e-22
833.15 | 0.0774 | 84.7077 | 1.8235 | 0.085067 | 0.8371 | -0.023689 | -1.7104e-22 | 3.2896e-22
833.2 | 0.0724 | 86.3137 | 1.8235 | 0.085067 | 0.8371 | -0.061252 | -4.4225e-22 | 5.7748e-23
833.25 | 0.0744 | 84.1864 | 1.8235 | 0.085066 | 0.8371 | -0.011341 | -8.1885e-23 | 4.1812e-22
833.3 | 0.075 | 84.3842 | 1.8235 | 0.085066 | 0.8371 | -0.016034 | -1.1577e-22 | 3.8423e-22
833.35 | 0.0836 | 86.2087 | 1.8235 | 0.085066 | 0.8371 | -0.058814 | -4.2465e-22 | 7.5347e-23
833.4 | 0.0922 | 83.8395 | 1.8235 | 0.085066 | 0.83711 | -0.0030797 | -2.2236e-23 | 4.7776e-22
833.45 | 0.0803 | 83.598 | 1.8235 | 0.085065 | 0.83711 | 0.0026907 | 1.9427e-23 | 5.1943e-22
833.5 | 0.0781 | 83.8554 | 1.8235 | 0.085065 | 0.83711 | -0.0034569 | -2.4959e-23 | 4.7504e-22
833.55 | 0.0714 | 84.7066 | 1.8235 | 0.085065 | 0.83711 | -0.023655 | -1.7079e-22 | 3.2921e-22
833.6 | 0.08 | 84.889 | 1.8235 | 0.085065 | 0.83711 | -0.027956 | -2.0185e-22 | 2.9815e-22
833.65 | 0.0745 | 85.2162 | 1.8235 | 0.085064 | 0.83711 | -0.035649 | -2.5739e-22 | 2.4261e-22
833.7 | 0.072 | 83.5035 | 1.8235 | 0.085064 | 0.83711 | 0.004958 | 3.5798e-23 | 5.358e-22
833.75 | 0.0793 | 83.4749 | 1.8235 | 0.085064 | 0.83711 | 0.0056441 | 4.0752e-23 | 5.4075e-22
833.8 | 0.0811 | 85.9085 | 1.8235 | 0.085064 | 0.83711 | -0.051828 | -3.7421e-22 | 1.2579e-22
833.85 | 0.0775 | 86.9789 | 1.8235 | 0.085063 | 0.83711 | -0.076593 | -5.5302e-22 | -5.3018e-23
833.9 | 0.0746 | 82.0107 | 1.8235 | 0.085063 | 0.83711 | 0.04104 | 2.9632e-22 | 7.9632e-22
833.95 | 0.0653 | 85.1447 | 1.8235 | 0.085063 | 0.83711 | -0.033964 | -2.4523e-22 | 2.5477e-22
834 | 0.0869 | 84.0841 | 1.8235 | 0.085063 | 0.83711 | -0.0088937 | -6.4215e-23 | 4.3579e-22
834.05 | 0.0785 | 84.2017 | 1.8235 | 0.085063 | 0.83711 | -0.011688 | -8.4389e-23 | 4.1561e-22
834.1 | 0.0836 | 85.623 | 1.8235 | 0.085062 | 0.83711 | -0.045165 | -3.261e-22 | 1.739e-22
834.15 | 0.0864 | 82.9938 | 1.8235 | 0.085062 | 0.83711 | 0.017213 | 1.2428e-22 | 6.2428e-22
834.2 | 0.0678 | 84.8365 | 1.8235 | 0.085062 | 0.83711 | -0.026706 | -1.9283e-22 | 3.0717e-22
834.25 | 0.0711 | 83.8058 | 1.8235 | 0.085062 | 0.83711 | -0.002258 | -1.6303e-23 | 4.837e-22
834.3 | 0.0676 | 83.5898 | 1.8235 | 0.085061 | 0.83711 | 0.0029044 | 2.0971e-23 | 5.2097e-22
834.35 | 0.0919 | 82.7218 | 1.8235 | 0.085061 | 0.83711 | 0.023782 | 1.7171e-22 | 6.7171e-22
834.4 | 0.0739 | 84.0671 | 1.8235 | 0.085061 | 0.83711 | -0.0084811 | -6.1235e-23 | 4.3876e-22
834.45 | 0.082 | 83.6155 | 1.8235 | 0.085061 | 0.83711 | 0.0022927 | 1.6554e-23 | 5.1655e-22
834.5 | 0.0674 | 85.9793 | 1.8235 | 0.08506 | 0.83711 | -0.053462 | -3.86e-22 | 1.14e-22
834.55 | 0.0793 | 84.1851 | 1.8235 | 0.08506 | 0.83711 | -0.011283 | -8.1468e-23 | 4.1853e-22
834.6 | 0.0785 | 84.3468 | 1.8235 | 0.08506 | 0.83712 | -0.01512 | -1.0917e-22 | 3.9083e-22
834.65 | 0.0671 | 85.4334 | 1.8235 | 0.08506 | 0.83712 | -0.04072 | -2.94e-22 | 2.06e-22
834.7 | 0.0804 | 84.0708 | 1.8235 | 0.085059 | 0.83712 | -0.0085629 | -6.1826e-23 | 4.3817e-22
834.75 | 0.0774 | 84.9334 | 1.8235 | 0.085059 | 0.83712 | -0.028978 | -2.0923e-22 | 2.9077e-22
834.8 | 0.0751 | 84.5501 | 1.8235 | 0.085059 | 0.83712 | -0.019931 | -1.439e-22 | 3.561e-22
834.85 | 0.0772 | 83.5571 | 1.8235 | 0.085059 | 0.83712 | 0.0036983 | 2.6703e-23 | 5.267e-22
834.9 | 0.0728 | 84.0994 | 1.8235 | 0.085058 | 0.83712 | -0.0092391 | -6.6708e-23 | 4.3329e-22
834.95 | 0.0719 | 83.7194 | 1.8235 | 0.085058 | 0.83712 | -0.00018063 | -1.3042e-24 | 4.987e-22
835 | 0.0761 | 81.7111 | 1.8235 | 0.085058 | 0.83712 | 0.048382 | 3.4933e-22 | 8.4933e-22
835.05 | 0.07 | 84.6488 | 1.8234 | 0.085058 | 0.83712 | -0.022259 | -1.6071e-22 | 3.3929e-22
835.1 | 0.0854 | 84.66 | 1.8234 | 0.085058 | 0.83712 | -0.022523 | -1.6262e-22 | 3.3738e-22
835.15 | 0.0825 | 85.2535 | 1.8234 | 0.085057 | 0.83712 | -0.036493 | -2.6349e-22 | 2.3651e-22
835.2 | 0.0822 | 85.2956 | 1.8234 | 0.085057 | 0.83712 | -0.03748 | -2.7061e-22 | 2.2939e-22
835.25 | 0.0813 | 83.363 | 1.8234 | 0.085057 | 0.83712 | 0.0083579 | 6.0346e-23 | 5.6035e-22
835.3 | 0.084 | 84.5908 | 1.8234 | 0.085057 | 0.83712 | -0.020883 | -1.5078e-22 | 3.4922e-22
835.35 | 0.0841 | 83.0801 | 1.8234 | 0.085056 | 0.83712 | 0.015159 | 1.0945e-22 | 6.0945e-22
835.4 | 0.0818 | 83.0929 | 1.8234 | 0.085056 | 0.83712 | 0.014852 | 1.0723e-22 | 6.0723e-22
835.45 | 0.0725 | 84.4852 | 1.8234 | 0.085056 | 0.83712 | -0.018382 | -1.3272e-22 | 3.6728e-22
835.5 | 0.0679 | 83.3667 | 1.8234 | 0.085056 | 0.83712 | 0.0082742 | 5.9742e-23 | 5.5974e-22
835.55 | 0.0683 | 81.6396 | 1.8234 | 0.085055 | 0.83712 | 0.050144 | 3.6205e-22 | 8.6205e-22
835.6 | 0.0725 | 83.6246 | 1.8234 | 0.085055 | 0.83712 | 0.0020987 | 1.5153e-23 | 5.1515e-22
835.65 | 0.0804 | 84.7163 | 1.8234 | 0.085055 | 0.83712 | -0.023841 | -1.7214e-22 | 3.2786e-22
835.7 | 0.0773 | 84.3842 | 1.8234 | 0.085055 | 0.83712 | -0.015984 | -1.1541e-22 | 3.8459e-22
835.75 | 0.078 | 85.0872 | 1.8234 | 0.085054 | 0.83713 | -0.032576 | -2.3521e-22 | 2.6479e-22
835.8 | 0.0699 | 84.5559 | 1.8234 | 0.085054 | 0.83713 | -0.020047 | -1.4475e-22 | 3.5525e-22
835.85 | 0.0724 | 83.8584 | 1.8234 | 0.085054 | 0.83713 | -0.00348 | -2.5126e-23 | 4.7487e-22
835.9 | 0.0768 | 85.0555 | 1.8234 | 0.085054 | 0.83713 | -0.031828 | -2.298e-22 | 2.702e-22
835.95 | 0.0766 | 83.4144 | 1.8234 | 0.085054 | 0.83713 | 0.0071395 | 5.1549e-23 | 5.5155e-22
836 | 0.0796 | 85.3071 | 1.8234 | 0.085053 | 0.83713 | -0.037733 | -2.7244e-22 | 2.2756e-22
836.05 | 0.0683 | 85.5115 | 1.8234 | 0.085053 | 0.83713 | -0.042518 | -3.0699e-22 | 1.9301e-22
836.1 | 0.0726 | 85.4187 | 1.8234 | 0.085053 | 0.83713 | -0.040346 | -2.913e-22 | 2.087e-22
836.15 | 0.0739 | 85.4577 | 1.8234 | 0.085053 | 0.83713 | -0.041258 | -2.9789e-22 | 2.0211e-22
836.2 | 0.0779 | 86.2727 | 1.8234 | 0.085052 | 0.83713 | -0.06024 | -4.3495e-22 | 6.5055e-23
836.25 | 0.0768 | 85.3876 | 1.8234 | 0.085052 | 0.83713 | -0.039614 | -2.8602e-22 | 2.1398e-22
836.3 | 0.0713 | 84.3496 | 1.8234 | 0.085052 | 0.83713 | -0.015152 | -1.094e-22 | 3.906e-22
836.35 | 0.0801 | 84.9995 | 1.8234 | 0.085052 | 0.83713 | -0.030501 | -2.2022e-22 | 2.7978e-22
836.4 | 0.0836 | 85.6078 | 1.8234 | 0.085051 | 0.83713 | -0.044762 | -3.2319e-22 | 1.7681e-22
836.45 | 0.0618 | 82.6934 | 1.8234 | 0.085051 | 0.83713 | 0.024512 | 1.7698e-22 | 6.7698e-22
836.5 | 0.0807 | 84.4545 | 1.8234 | 0.085051 | 0.83713 | -0.017633 | -1.2732e-22 | 3.7268e-22
836.55 | 0.0748 | 83.0627 | 1.8234 | 0.085051 | 0.83713 | 0.015602 | 1.1265e-22 | 6.1265e-22
836.6 | 0.0727 | 86.8374 | 1.8234 | 0.085051 | 0.83713 | -0.07328 | -5.291e-22 | -2.9098e-23
836.65 | 0.0775 | 85.4383 | 1.8234 | 0.08505 | 0.83713 | -0.040793 | -2.9454e-22 | 2.0546e-22
836.7 | 0.0746 | 84.2178 | 1.8234 | 0.08505 | 0.83713 | -0.012016 | -8.6757e-23 | 4.1324e-22
836.75 | 0.0762 | 82.8034 | 1.8234 | 0.08505 | 0.83713 | 0.02186 | 1.5783e-22 | 6.5783e-22
836.8 | 0.075 | 84.9527 | 1.8234 | 0.08505 | 0.83713 | -0.02939 | -2.1221e-22 | 2.8779e-22
836.85 | 0.0744 | 85.6833 | 1.8234 | 0.085049 | 0.83713 | -0.046516 | -3.3586e-22 | 1.6414e-22
836.9 | 0.0702 | 85.5325 | 1.8234 | 0.085049 | 0.83714 | -0.042992 | -3.1041e-22 | 1.8959e-22
836.95 | 0.0731 | 84.6075 | 1.8234 | 0.085049 | 0.83714 | -0.021244 | -1.5339e-22 | 3.4661e-22
837 | 0.0809 | 84.6936 | 1.8234 | 0.085049 | 0.83714 | -0.023277 | -1.6807e-22 | 3.3193e-22
837.05 | 0.0731 | 84.0864 | 1.8234 | 0.085048 | 0.83714 | -0.0088857 | -6.4157e-23 | 4.3584e-22
837.1 | 0.0654 | 86.1263 | 1.8234 | 0.085048 | 0.83714 | -0.056825 | -4.1029e-22 | 8.9713e-23
837.15 | 0.085 | 84.5501 | 1.8234 | 0.085048 | 0.83714 | -0.019883 | -1.4356e-22 | 3.5644e-22
837.2 | 0.0768 | 84.3382 | 1.8234 | 0.085048 | 0.83714 | -0.014863 | -1.0731e-22 | 3.9269e-22
837.25 | 0.0663 | 85.4963 | 1.8234 | 0.085047 | 0.83714 | -0.042138 | -3.0425e-22 | 1.9575e-22
837.3 | 0.0659 | 84.6305 | 1.8234 | 0.085047 | 0.83714 | -0.02178 | -1.5726e-22 | 3.4274e-22
837.35 | 0.0635 | 85.3335 | 1.8234 | 0.085047 | 0.83714 | -0.038324 | -2.7671e-22 | 2.2329e-22
837.4 | 0.0652 | 86.2081 | 1.8234 | 0.085047 | 0.83714 | -0.058717 | -4.2395e-22 | 7.6049e-23
837.45 | 0.0711 | 84.8421 | 1.8234 | 0.085047 | 0.83714 | -0.026772 | -1.933e-22 | 3.067e-22
837.5 | 0.0621 | 84.3967 | 1.8234 | 0.085046 | 0.83714 | -0.016243 | -1.1728e-22 | 3.8272e-22
837.55 | 0.0684 | 84.3935 | 1.8234 | 0.085046 | 0.83714 | -0.016167 | -1.1673e-22 | 3.8327e-22
837.6 | 0.0663 | 84.1699 | 1.8234 | 0.085046 | 0.83714 | -0.01086 | -7.8408e-23 | 4.2159e-22
837.65 | 0.0804 | 85.0711 | 1.8234 | 0.085046 | 0.83714 | -0.032159 | -2.3219e-22 | 2.6781e-22
837.7 | 0.0683 | 86.1602 | 1.8234 | 0.085045 | 0.83714 | -0.057599 | -4.1588e-22 | 8.4119e-23
837.75 | 0.0704 | 84.9166 | 1.8234 | 0.085045 | 0.83714 | -0.028521 | -2.0593e-22 | 2.9407e-22
837.8 | 0.0758 | 85.09 | 1.8234 | 0.085045 | 0.83714 | -0.0326 | -2.3538e-22 | 2.6462e-22
837.85 | 0.0885 | 84.7258 | 1.8234 | 0.085045 | 0.83714 | -0.02402 | -1.7343e-22 | 3.2657e-22
837.9 | 0.0664 | 84.7299 | 1.8234 | 0.085044 | 0.83714 | -0.024116 | -1.7412e-22 | 3.2588e-22
837.95 | 0.0844 | 84.3074 | 1.8234 | 0.085044 | 0.83714 | -0.014117 | -1.0193e-22 | 3.9807e-22
838 | 0.0681 | 85.8082 | 1.8234 | 0.085044 | 0.83714 | -0.049406 | -3.5672e-22 | 1.4328e-22
838.05 | 0.0745 | 86.0702 | 1.8234 | 0.085044 | 0.83714 | -0.055502 | -4.0074e-22 | 9.9263e-23
838.1 | 0.0685 | 83.842 | 1.8234 | 0.085043 | 0.83715 | -0.0030428 | -2.1969e-23 | 4.7803e-22
838.15 | 0.0761 | 86.3042 | 1.8234 | 0.085043 | 0.83715 | -0.06093 | -4.3993e-22 | 6.0071e-23
838.2 | 0.0647 | 84.9471 | 1.8233 | 0.085043 | 0.83715 | -0.02923 | -2.1105e-22 | 2.8895e-22
838.25 | 0.0624 | 84.1876 | 1.8233 | 0.085043 | 0.83715 | -0.011267 | -8.1349e-23 | 4.1865e-22
838.3 | 0.071 | 84.3215 | 1.8233 | 0.085043 | 0.83715 | -0.014444 | -1.0429e-22 | 3.9571e-22
838.35 | 0.0779 | 86.1708 | 1.8233 | 0.085042 | 0.83715 | -0.057832 | -4.1756e-22 | 8.2439e-23
838.4 | 0.0816 | 83.7957 | 1.8233 | 0.085042 | 0.83715 | -0.0019319 | -1.3949e-23 | 4.8605e-22
838.45 | 0.0658 | 84.1247 | 1.8233 | 0.085042 | 0.83715 | -0.0097679 | -7.0526e-23 | 4.2947e-22
838.5 | 0.0809 | 87.1185 | 1.8233 | 0.085042 | 0.83715 | -0.079705 | -5.7549e-22 | -7.5487e-23
838.55 | 0.0757 | 85.1154 | 1.8233 | 0.085041 | 0.83715 | -0.033181 | -2.3958e-22 | 2.6042e-22
838.6 | 0.0609 | 84.4776 | 1.8233 | 0.085041 | 0.83715 | -0.018137 | -1.3095e-22 | 3.6905e-22
838.65 | 0.0702 | 84.3387 | 1.8233 | 0.085041 | 0.83715 | -0.014845 | -1.0718e-22 | 3.9282e-22
838.7 | 0.0721 | 86.517 | 1.8233 | 0.085041 | 0.83715 | -0.065844 | -4.7541e-22 | 2.459e-23
838.75 | 0.0711 | 85.2262 | 1.8233 | 0.08504 | 0.83715 | -0.035779 | -2.5833e-22 | 2.4167e-22
838.8 | 0.0741 | 84.9383 | 1.8233 | 0.08504 | 0.83715 | -0.029011 | -2.0946e-22 | 2.9054e-22
838.85 | 0.0663 | 84.5022 | 1.8233 | 0.08504 | 0.83715 | -0.018714 | -1.3512e-22 | 3.6488e-22
838.9 | 0.0814 | 86.1827 | 1.8233 | 0.08504 | 0.83715 | -0.058097 | -4.1947e-22 | 8.0525e-23
838.95 | 0.0793 | 83.5527 | 1.8233 | 0.08504 | 0.83715 | 0.0038876 | 2.8069e-23 | 5.2807e-22
839 | 0.0734 | 85.8975 | 1.8233 | 0.085039 | 0.83715 | -0.051466 | -3.7159e-22 | 1.2841e-22
839.05 | 0.0806 | 83.4457 | 1.8233 | 0.085039 | 0.83715 | 0.0064525 | 4.6589e-23 | 5.4659e-22
839.1 | 0.0688 | 85.9337 | 1.8233 | 0.085039 | 0.83715 | -0.052306 | -3.7766e-22 | 1.2234e-22
839.15 | 0.0769 | 84.7422 | 1.8233 | 0.085039 | 0.83715 | -0.024381 | -1.7603e-22 | 3.2397e-22
839.2 | 0.0727 | 83.5971 | 1.8233 | 0.085038 | 0.83715 | 0.0028301 | 2.0434e-23 | 5.2043e-22
839.25 | 0.0842 | 83.499 | 1.8233 | 0.085038 | 0.83716 | 0.0051795 | 3.7397e-23 | 5.374e-22
839.3 | 0.0695 | 85.127 | 1.8233 | 0.085038 | 0.83716 | -0.033439 | -2.4143e-22 | 2.5857e-22
839.35 | 0.0634 | 82.3548 | 1.8233 | 0.085038 | 0.83716 | 0.032777 | 2.3666e-22 | 7.3666e-22
839.4 | 0.0756 | 86.2154 | 1.8233 | 0.085037 | 0.83716 | -0.058846 | -4.2488e-22 | 7.5121e-23
839.45 | 0.0847 | 85.7227 | 1.8233 | 0.085037 | 0.83716 | -0.047382 | -3.4211e-22 | 1.5789e-22
839.5 | 0.0729 | 84.9818 | 1.8233 | 0.085037 | 0.83716 | -0.03002 | -2.1675e-22 | 2.8325e-22
839.55 | 0.0778 | 84.8049 | 1.8233 | 0.085037 | 0.83716 | -0.025852 | -1.8666e-22 | 3.1334e-22
839.6 | 0.085 | 84.6319 | 1.8233 | 0.085037 | 0.83716 | -0.021767 | -1.5716e-22 | 3.4284e-22
839.65 | 0.0853 | 85.0944 | 1.8233 | 0.085036 | 0.83716 | -0.032666 | -2.3585e-22 | 2.6415e-22
839.7 | 0.0666 | 84.6295 | 1.8233 | 0.085036 | 0.83716 | -0.021708 | -1.5674e-22 | 3.4326e-22
839.75 | 0.0673 | 84.9769 | 1.8233 | 0.085036 | 0.83716 | -0.0299 | -2.1588e-22 | 2.8412e-22
839.8 | 0.064 | 85.1687 | 1.8233 | 0.085036 | 0.83716 | -0.034408 | -2.4843e-22 | 2.5157e-22
839.85 | 0.0725 | 83.9322 | 1.8233 | 0.085035 | 0.83716 | -0.0051576 | -3.7239e-23 | 4.6276e-22
839.9 | 0.079 | 83.338 | 1.8233 | 0.085035 | 0.83716 | 0.0090528 | 6.5363e-23 | 5.6536e-22
839.95 | 0.067 | 83.8965 | 1.8233 | 0.085035 | 0.83716 | -0.0043047 | -3.1081e-23 | 4.6892e-22
840 | 0.0706 | 85.3052 | 1.8233 | 0.085035 | 0.83716 | -0.037607 | -2.7153e-22 | 2.2847e-22
840.05 | 0.0746 | 86.137 | 1.8233 | 0.085034 | 0.83716 | -0.057013 | -4.1165e-22 | 8.8354e-23
840.1 | 0.0744 | 84.2665 | 1.8233 | 0.085034 | 0.83716 | -0.013103 | -9.4604e-23 | 4.054e-22
840.15 | 0.0777 | 85.521 | 1.8233 | 0.085034 | 0.83716 | -0.042657 | -3.0799e-22 | 1.9201e-22
840.2 | 0.0745 | 85.2411 | 1.8233 | 0.085034 | 0.83716 | -0.036099 | -2.6064e-22 | 2.3936e-22
840.25 | 0.0824 | 85.5141 | 1.8233 | 0.085033 | 0.83716 | -0.042493 | -3.0681e-22 | 1.9319e-22
840.3 | 0.0803 | 84.1046 | 1.8233 | 0.085033 | 0.83716 | -0.0092524 | -6.6804e-23 | 4.332e-22
840.35 | 0.0593 | 84.1828 | 1.8233 | 0.085033 | 0.83716 | -0.01111 | -8.0217e-23 | 4.1978e-22
840.4 | 0.0805 | 83.3362 | 1.8233 | 0.085033 | 0.83716 | 0.0091061 | 6.5748e-23 | 5.6575e-22
840.45 | 0.0739 | 84.6441 | 1.8233 | 0.085033 | 0.83717 | -0.022038 | -1.5912e-22 | 3.4088e-22
840.5 | 0.0788 | 84.6913 | 1.8233 | 0.085032 | 0.83717 | -0.023152 | -1.6716e-22 | 3.3284e-22
840.55 | 0.0695 | 85.9586 | 1.8233 | 0.085032 | 0.83717 | -0.052856 | -3.8163e-22 | 1.1837e-22
840.6 | 0.0746 | 83.7962 | 1.8233 | 0.085032 | 0.83717 | -0.0018991 | -1.3712e-23 | 4.8629e-22
840.65 | 0.0773 | 84.9537 | 1.8233 | 0.085032 | 0.83717 | -0.029336 | -2.1181e-22 | 2.8819e-22
840.7 | 0.0667 | 84.7648 | 1.8233 | 0.085031 | 0.83717 | -0.024882 | -1.7966e-22 | 3.2034e-22
840.75 | 0.065 | 85.9996 | 1.8233 | 0.085031 | 0.83717 | -0.053806 | -3.8849e-22 | 1.1151e-22
840.8 | 0.069 | 85.657 | 1.8233 | 0.085031 | 0.83717 | -0.045822 | -3.3084e-22 | 1.6916e-22
840.85 | 0.0757 | 84.5002 | 1.8233 | 0.085031 | 0.83717 | -0.018627 | -1.3449e-22 | 3.6551e-22
840.9 | 0.0777 | 86.6763 | 1.8233 | 0.08503 | 0.83717 | -0.069479 | -5.0165e-22 | -1.6511e-24
840.95 | 0.0679 | 84.2394 | 1.8233 | 0.08503 | 0.83717 | -0.012442 | -8.9835e-23 | 4.1016e-22
841 | 0.08 | 81.983 | 1.8233 | 0.08503 | 0.83717 | 0.041861 | 3.0224e-22 | 8.0224e-22
841.05 | 0.0756 | 82.5053 | 1.8233 | 0.08503 | 0.83717 | 0.02916 | 2.1054e-22 | 7.1054e-22
841.1 | 0.0835 | 84.44 | 1.8233 | 0.08503 | 0.83717 | -0.017196 | -1.2416e-22 | 3.7584e-22
841.15 | 0.0758 | 84.8485 | 1.8233 | 0.085029 | 0.83717 | -0.026847 | -1.9384e-22 | 3.0616e-22
841.2 | 0.0688 | 85.0543 | 1.8233 | 0.085029 | 0.83717 | -0.031691 | -2.2882e-22 | 2.7118e-22
841.25 | 0.085 | 86.1397 | 1.8233 | 0.085029 | 0.83717 | -0.057051 | -4.1192e-22 | 8.8076e-23
841.3 | 0.0729 | 86.3754 | 1.8233 | 0.085029 | 0.83717 | -0.062515 | -4.5137e-22 | 4.8625e-23
841.35 | 0.0682 | 86.8013 | 1.8232 | 0.085028 | 0.83717 | -0.072352 | -5.224e-22 | -2.2396e-23
841.4 | 0.0756 | 85.4441 | 1.8232 | 0.085028 | 0.83717 | -0.040832 | -2.9482e-22 | 2.0518e-22
841.45 | 0.079 | 84.8153 | 1.8232 | 0.085028 | 0.83717 | -0.026058 | -1.8815e-22 | 3.1185e-22
841.5 | 0.0882 | 86.7272 | 1.8232 | 0.085028 | 0.83717 | -0.070641 | -5.1004e-22 | -1.0041e-23
841.55 | 0.0807 | 86.3158 | 1.8232 | 0.085027 | 0.83717 | -0.06113 | -4.4137e-22 | 5.8629e-23
841.6 | 0.0759 | 86.0644 | 1.8232 | 0.085027 | 0.83718 | -0.055295 | -3.9924e-22 | 1.0076e-22
841.65 | 0.0748 | 86.109 | 1.8232 | 0.085027 | 0.83718 | -0.05633 | -4.0672e-22 | 9.3282e-23
841.7 | 0.0822 | 87.8784 | 1.8232 | 0.085027 | 0.83718 | -0.09701 | -7.0043e-22 | -2.0043e-22
841.75 | 0.0853 | 85.7266 | 1.8232 | 0.085027 | 0.83718 | -0.047427 | -3.4243e-22 | 1.5757e-22
841.8 | 0.0657 | 84.3851 | 1.8232 | 0.085026 | 0.83718 | -0.015881 | -1.1467e-22 | 3.8533e-22
841.85 | 0.0739 | 85.3148 | 1.8232 | 0.085026 | 0.83718 | -0.037794 | -2.7288e-22 | 2.2712e-22
841.9 | 0.0738 | 84.0775 | 1.8232 | 0.085026 | 0.83718 | -0.0085755 | -6.1917e-23 | 4.3808e-22
841.95 | 0.0761 | 85.6082 | 1.8232 | 0.085026 | 0.83718 | -0.044659 | -3.2244e-22 | 1.7756e-22
842 | 0.0722 | 84.0983 | 1.8232 | 0.085025 | 0.83718 | -0.0090682 | -6.5474e-23 | 4.3453e-22
842.05 | 0.0701 | 83.5608 | 1.8232 | 0.085025 | 0.83718 | 0.0037565 | 2.7123e-23 | 5.2712e-22
842.1 | 0.0767 | 86.4129 | 1.8232 | 0.085025 | 0.83718 | -0.063367 | -4.5753e-22 | 4.2474e-23
842.15 | 0.0633 | 83.5151 | 1.8232 | 0.085025 | 0.83718 | 0.0048527 | 3.5037e-23 | 5.3504e-22
842.2 | 0.0761 | 86.4538 | 1.8232 | 0.085024 | 0.83718 | -0.064312 | -4.6434e-22 | 3.5655e-23
842.25 | 0.0738 | 84.0221 | 1.8232 | 0.085024 | 0.83718 | -0.0072501 | -5.2348e-23 | 4.4765e-22
842.3 | 0.0676 | 85.3026 | 1.8232 | 0.085024 | 0.83718 | -0.037499 | -2.7075e-22 | 2.2925e-22
842.35 | 0.0779 | 85.7129 | 1.8232 | 0.085024 | 0.83718 | -0.047095 | -3.4004e-22 | 1.5996e-22
842.4 | 0.0749 | 84.8049 | 1.8232 | 0.085024 | 0.83718 | -0.025794 | -1.8624e-22 | 3.1376e-22
842.45 | 0.0694 | 85.0718 | 1.8232 | 0.085023 | 0.83718 | -0.032078 | -2.3161e-22 | 2.6839e-22
842.5 | 0.0719 | 84.7377 | 1.8232 | 0.085023 | 0.83718 | -0.024207 | -1.7478e-22 | 3.2522e-22
842.55 | 0.0812 | 82.5551 | 1.8232 | 0.085023 | 0.83718 | 0.027984 | 2.0205e-22 | 7.0205e-22
842.6 | 0.0664 | 85.0136 | 1.8232 | 0.085023 | 0.83718 | -0.030706 | -2.217e-22 | 2.783e-22
842.65 | 0.0629 | 84.7754 | 1.8232 | 0.085022 | 0.83718 | -0.025093 | -1.8118e-22 | 3.1882e-22
842.7 | 0.0651 | 85.9624 | 1.8232 | 0.085022 | 0.83718 | -0.052901 | -3.8196e-22 | 1.1804e-22
842.75 | 0.0687 | 86.3323 | 1.8232 | 0.085022 | 0.83718 | -0.061488 | -4.4396e-22 | 5.6044e-23
842.8 | 0.0792 | 84.0669 | 1.8232 | 0.085022 | 0.83719 | -0.0083052 | -5.9965e-23 | 4.4003e-22
842.85 | 0.0721 | 83.2388 | 1.8232 | 0.085021 | 0.83719 | 0.011494 | 8.2993e-23 | 5.8299e-22
842.9 | 0.0673 | 87.2352 | 1.8232 | 0.085021 | 0.83719 | -0.082293 | -5.9417e-22 | -9.4174e-23
842.95 | 0.0833 | 85.3415 | 1.8232 | 0.085021 | 0.83719 | -0.038398 | -2.7724e-22 | 2.2276e-22
843 | 0.07 | 85.5726 | 1.8232 | 0.085021 | 0.83719 | -0.043806 | -3.1629e-22 | 1.8371e-22
843.05 | 0.0769 | 87.1971 | 1.8232 | 0.085021 | 0.83719 | -0.081416 | -5.8784e-22 | -8.7844e-23
843.1 | 0.0826 | 86.4603 | 1.8232 | 0.08502 | 0.83719 | -0.064444 | -4.653e-22 | 3.47e-23
843.15 | 0.0704 | 85.4862 | 1.8232 | 0.08502 | 0.83719 | -0.041782 | -3.0168e-22 | 1.9832e-22
843.2 | 0.0749 | 83.5489 | 1.8232 | 0.08502 | 0.83719 | 0.0040645 | 2.9347e-23 | 5.2935e-22
843.25 | 0.0742 | 84.1519 | 1.8232 | 0.08502 | 0.83719 | -0.010317 | -7.4493e-23 | 4.2551e-22
843.3 | 0.0749 | 84.4889 | 1.8232 | 0.085019 | 0.83719 | -0.01831 | -1.322e-22 | 3.678e-22
843.35 | 0.08 | 84.5034 | 1.8232 | 0.085019 | 0.83719 | -0.018652 | -1.3467e-22 | 3.6533e-22
843.4 | 0.056 | 84.5174 | 1.8232 | 0.085019 | 0.83719 | -0.018982 | -1.3706e-22 | 3.6294e-22
843.45 | 0.0739 | 84.5392 | 1.8232 | 0.085019 | 0.83719 | -0.019497 | -1.4077e-22 | 3.5923e-22
843.5 | 0.0668 | 86.2634 | 1.8232 | 0.085018 | 0.83719 | -0.059876 | -4.3232e-22 | 6.7682e-23
843.55 | 0.0747 | 85.42 | 1.8232 | 0.085018 | 0.83719 | -0.040225 | -2.9043e-22 | 2.0957e-22
843.6 | 0.0686 | 84.0598 | 1.8232 | 0.085018 | 0.83719 | -0.0081201 | -5.8629e-23 | 4.4137e-22
843.65 | 0.0568 | 86.5431 | 1.8232 | 0.085018 | 0.83719 | -0.066347 | -4.7904e-22 | 2.0958e-23
843.7 | 0.0627 | 85.3608 | 1.8232 | 0.085018 | 0.83719 | -0.038835 | -2.804e-22 | 2.196e-22
843.75 | 0.0692 | 84.3747 | 1.8232 | 0.085017 | 0.83719 | -0.015595 | -1.126e-22 | 3.874e-22
843.8 | 0.0691 | 82.8569 | 1.8232 | 0.085017 | 0.83719 | 0.020711 | 1.4954e-22 | 6.4954e-22
843.85 | 0.0674 | 85.9604 | 1.8232 | 0.085017 | 0.83719 | -0.052832 | -3.8146e-22 | 1.1854e-22
843.9 | 0.0681 | 86.8553 | 1.8232 | 0.085017 | 0.83719 | -0.073544 | -5.3101e-22 | -3.1005e-23
843.95 | 0.0655 | 83.4634 | 1.8232 | 0.085016 | 0.83719 | 0.0061274 | 4.4241e-23 | 5.4424e-22
844 | 0.071 | 85.1454 | 1.8232 | 0.085016 | 0.8372 | -0.033776 | -2.4387e-22 | 2.5613e-22
844.05 | 0.0741 | 84.2835 | 1.8232 | 0.085016 | 0.8372 | -0.013426 | -9.6942e-23 | 4.0306e-22
844.1 | 0.0659 | 82.2323 | 1.8232 | 0.085016 | 0.8372 | 0.03585 | 2.5885e-22 | 7.5885e-22
844.15 | 0.0773 | 85.0069 | 1.8232 | 0.085015 | 0.8372 | -0.030517 | -2.2034e-22 | 2.7966e-22
844.2 | 0.0691 | 84.4363 | 1.8232 | 0.085015 | 0.8372 | -0.017046 | -1.2308e-22 | 3.7692e-22
844.25 | 0.0665 | 85.3391 | 1.8232 | 0.085015 | 0.8372 | -0.038316 | -2.7665e-22 | 2.2335e-22
844.3 | 0.0781 | 86.0931 | 1.8232 | 0.085015 | 0.8372 | -0.055908 | -4.0367e-22 | 9.6334e-23
844.35 | 0.0814 | 86.0896 | 1.8232 | 0.085015 | 0.8372 | -0.055825 | -4.0307e-22 | 9.6928e-23
844.4 | 0.0731 | 83.6443 | 1.8232 | 0.085014 | 0.8372 | 0.0018062 | 1.3041e-23 | 5.1304e-22
844.45 | 0.0724 | 83.4443 | 1.8232 | 0.085014 | 0.8372 | 0.0065951 | 4.7618e-23 | 5.4762e-22
844.5 | 0.0759 | 84.5053 | 1.8231 | 0.085014 | 0.8372 | -0.018674 | -1.3483e-22 | 3.6517e-22
844.55 | 0.0745 | 87.3547 | 1.8231 | 0.085014 | 0.8372 | -0.084998 | -6.137e-22 | -1.137e-22
844.6 | 0.0665 | 84.1053 | 1.8231 | 0.085013 | 0.8372 | -0.0091824 | -6.6299e-23 | 4.337e-22
844.65 | 0.0787 | 85.345 | 1.8231 | 0.085013 | 0.8372 | -0.038446 | -2.7759e-22 | 2.2241e-22
844.7 | 0.0662 | 84.6086 | 1.8231 | 0.085013 | 0.8372 | -0.021113 | -1.5244e-22 | 3.4756e-22
844.75 | 0.0759 | 83.656 | 1.8231 | 0.085013 | 0.8372 | 0.0015335 | 1.1072e-23 | 5.1107e-22
844.8 | 0.0794 | 84.5662 | 1.8231 | 0.085013 | 0.8372 | -0.020108 | -1.4519e-22 | 3.5481e-22
844.85 | 0.0798 | 84.9773 | 1.8231 | 0.085012 | 0.8372 | -0.029807 | -2.1521e-22 | 2.8479e-22
844.9 | 0.0674 | 84.8589 | 1.8231 | 0.085012 | 0.8372 | -0.027017 | -1.9507e-22 | 3.0493e-22
844.95 | 0.0711 | 84.1208 | 1.8231 | 0.085012 | 0.8372 | -0.0095439 | -6.8909e-23 | 4.3109e-22
845 | 0.0639 | 84.6864 | 1.8231 | 0.085012 | 0.8372 | -0.022945 | -1.6567e-22 | 3.3433e-22
845.05 | 0.0689 | 85.0186 | 1.8231 | 0.085011 | 0.8372 | -0.030774 | -2.222e-22 | 2.778e-22
845.1 | 0.0798 | 82.8923 | 1.8231 | 0.085011 | 0.8372 | 0.019882 | 1.4356e-22 | 6.4356e-22
845.15 | 0.0847 | 86.0706 | 1.8231 | 0.085011 | 0.83721 | -0.055368 | -3.9977e-22 | 1.0023e-22
845.2 | 0.0871 | 86.0562 | 1.8231 | 0.085011 | 0.83721 | -0.055032 | -3.9735e-22 | 1.0265e-22
845.25 | 0.0786 | 86.3088 | 1.8231 | 0.08501 | 0.83721 | -0.060893 | -4.3966e-22 | 6.0337e-23
845.3 | 0.0666 | 84.7077 | 1.8231 | 0.08501 | 0.83721 | -0.023442 | -1.6926e-22 | 3.3074e-22
845.35 | 0.0592 | 85.62 | 1.8231 | 0.08501 | 0.83721 | -0.044866 | -3.2394e-22 | 1.7606e-22
845.4 | 0.0752 | 87.048 | 1.8231 | 0.08501 | 0.83721 | -0.077947 | -5.6279e-22 | -6.2791e-23
845.45 | 0.0756 | 87.6052 | 1.8231 | 0.08501 | 0.83721 | -0.090707 | -6.5492e-22 | -1.5492e-22
845.5 | 0.0611 | 86.0708 | 1.8231 | 0.085009 | 0.83721 | -0.055366 | -3.9975e-22 | 1.0025e-22
845.55 | 0.0672 | 84.8385 | 1.8231 | 0.085009 | 0.83721 | -0.026523 | -1.915e-22 | 3.085e-22
845.6 | 0.0765 | 88.6232 | 1.8231 | 0.085009 | 0.83721 | -0.11381 | -8.2174e-22 | -3.2174e-22
845.65 | 0.0819 | 85.7896 | 1.8231 | 0.085009 | 0.83721 | -0.048818 | -3.5247e-22 | 1.4753e-22
845.7 | 0.0793 | 88.1119 | 1.8231 | 0.085008 | 0.83721 | -0.10224 | -7.3817e-22 | -2.3817e-22
845.75 | 0.0608 | 85.7232 | 1.8231 | 0.085008 | 0.83721 | -0.047267 | -3.4128e-22 | 1.5872e-22
845.8 | 0.0722 | 84.8068 | 1.8231 | 0.085008 | 0.83721 | -0.025771 | -1.8607e-22 | 3.1393e-22
845.85 | 0.0706 | 85.2062 | 1.8231 | 0.085008 | 0.83721 | -0.035167 | -2.5391e-22 | 2.4609e-22
845.9 | 0.0799 | 85.2722 | 1.8231 | 0.085007 | 0.83721 | -0.036714 | -2.6508e-22 | 2.3492e-22
845.95 | 0.0678 | 82.7256 | 1.8231 | 0.085007 | 0.83721 | 0.023926 | 1.7275e-22 | 6.7275e-22
846 | 0.0783 | 84.2994 | 1.8231 | 0.085007 | 0.83721 | -0.013765 | -9.9384e-23 | 4.0062e-22
846.05 | 0.065 | 83.171 | 1.8231 | 0.085007 | 0.83721 | 0.013188 | 9.5223e-23 | 5.9522e-22
846.1 | 0.0788 | 86.7604 | 1.8231 | 0.085007 | 0.83721 | -0.071314 | -5.149e-22 | -1.4901e-23
846.15 | 0.0735 | 85.1738 | 1.8231 | 0.085006 | 0.83721 | -0.0344 | -2.4838e-22 | 2.5162e-22
846.2 | 0.0676 | 88.0741 | 1.8231 | 0.085006 | 0.83721 | -0.10137 | -7.319e-22 | -2.319e-22
846.25 | 0.0755 | 84.8318 | 1.8231 | 0.085006 | 0.83721 | -0.026351 | -1.9026e-22 | 3.0974e-22
846.3 | 0.0665 | 82.8076 | 1.8231 | 0.085006 | 0.83721 | 0.021951 | 1.5849e-22 | 6.5849e-22
846.35 | 0.0711 | 84.1459 | 1.8231 | 0.085005 | 0.83722 | -0.010113 | -7.3015e-23 | 4.2698e-22
846.4 | 0.0805 | 83.4669 | 1.8231 | 0.085005 | 0.83722 | 0.0060925 | 4.3989e-23 | 5.4399e-22
846.45 | 0.0606 | 87.1048 | 1.8231 | 0.085005 | 0.83722 | -0.07923 | -5.7206e-22 | -7.2059e-23
846.5 | 0.0662 | 83.2089 | 1.8231 | 0.085005 | 0.83722 | 0.012286 | 8.8709e-23 | 5.8871e-22
846.55 | 0.0515 | 83.3519 | 1.8231 | 0.085005 | 0.83722 | 0.008853 | 6.392e-23 | 5.6392e-22
846.6 | 0.0687 | 85.4662 | 1.8231 | 0.085004 | 0.83722 | -0.041245 | -2.978e-22 | 2.022e-22
846.65 | 0.0575 | 84.4584 | 1.8231 | 0.085004 | 0.83722 | -0.01752 | -1.265e-22 | 3.735e-22
846.7 | 0.0796 | 84.6793 | 1.8231 | 0.085004 | 0.83722 | -0.022744 | -1.6421e-22 | 3.3579e-22
846.75 | 0.0773 | 82.2486 | 1.8231 | 0.085004 | 0.83722 | 0.035507 | 2.5637e-22 | 7.5637e-22
846.8 | 0.0695 | 84.3607 | 1.8231 | 0.085003 | 0.83722 | -0.015203 | -1.0977e-22 | 3.9023e-22
846.85 | 0.0595 | 86.4973 | 1.8231 | 0.085003 | 0.83722 | -0.065225 | -4.7094e-22 | 2.9064e-23
846.9 | 0.073 | 84.9306 | 1.8231 | 0.085003 | 0.83722 | -0.028666 | -2.0698e-22 | 2.9302e-22
846.95 | 0.0816 | 86.3992 | 1.8231 | 0.085003 | 0.83722 | -0.062953 | -4.5453e-22 | 4.5465e-23
847 | 0.0744 | 85.8572 | 1.8231 | 0.085002 | 0.83722 | -0.050366 | -3.6365e-22 | 1.3635e-22
847.05 | 0.0844 | 86.2127 | 1.8231 | 0.085002 | 0.83722 | -0.058629 | -4.2332e-22 | 7.6684e-23
847.1 | 0.0818 | 84.8888 | 1.8231 | 0.085002 | 0.83722 | -0.027678 | -1.9984e-22 | 3.0016e-22
847.15 | 0.0822 | 87.7413 | 1.8231 | 0.085002 | 0.83722 | -0.093778 | -6.771e-22 | -1.771e-22
847.2 | 0.0853 | 84.4098 | 1.8231 | 0.085002 | 0.83722 | -0.016358 | -1.1811e-22 | 3.8189e-22
847.25 | 0.0682 | 83.9905 | 1.8231 | 0.085001 | 0.83722 | -0.0063977 | -4.6193e-23 | 4.5381e-22
847.3 | 0.082 | 83.6076 | 1.8231 | 0.085001 | 0.83722 | 0.0027419 | 1.9797e-23 | 5.198e-22
847.35 | 0.0697 | 85.1024 | 1.8231 | 0.085001 | 0.83722 | -0.032699 | -2.3609e-22 | 2.6391e-22
847.4 | 0.0746 | 84.4747 | 1.8231 | 0.085001 | 0.83722 | -0.017891 | -1.2918e-22 | 3.7082e-22
847.45 | 0.0629 | 83.5277 | 1.8231 | 0.085 | 0.83722 | 0.0046571 | 3.3625e-23 | 5.3363e-22
847.5 | 0.0604 | 82.8698 | 1.8231 | 0.085 | 0.83722 | 0.020473 | 1.4782e-22 | 6.4782e-22
847.55 | 0.0594 | 83.3581 | 1.8231 | 0.085 | 0.83723 | 0.0087241 | 6.299e-23 | 5.6299e-22
847.6 | 0.0766 | 82.9112 | 1.8231 | 0.085 | 0.83723 | 0.019476 | 1.4062e-22 | 6.4062e-22
847.65 | 0.0785 | 87.057 | 1.8231 | 0.085 | 0.83723 | -0.078108 | -5.6396e-22 | -6.396e-23
847.7 | 0.0415 | 83.5833 | 1.823 | 0.084999 | 0.83723 | 0.0033312 | 2.4052e-23 | 5.2405e-22
847.75 | 0.0662 | 86.9516 | 1.823 | 0.084999 | 0.83723 | -0.075684 | -5.4645e-22 | -4.6452e-23
847.8 | 0.0873 | 85.3925 | 1.823 | 0.084999 | 0.83723 | -0.039496 | -2.8517e-22 | 2.1483e-22
847.85 | 0.0718 | 85.8087 | 1.823 | 0.084999 | 0.83723 | -0.049219 | -3.5537e-22 | 1.4463e-22
847.9 | 0.0772 | 83.6129 | 1.823 | 0.084998 | 0.83723 | 0.002627 | 1.8968e-23 | 5.1897e-22
847.95 | 0.0746 | 86.8666 | 1.823 | 0.084998 | 0.83723 | -0.073724 | -5.323e-22 | -3.23e-23
848 | 0.0721 | 85.7331 | 1.823 | 0.084998 | 0.83723 | -0.047453 | -3.4262e-22 | 1.5738e-22
848.05 | 0.0742 | 84.5577 | 1.823 | 0.084998 | 0.83723 | -0.019843 | -1.4327e-22 | 3.5673e-22
848.1 | 0.075 | 85.3749 | 1.823 | 0.084997 | 0.83723 | -0.039078 | -2.8215e-22 | 2.1785e-22
848.15 | 0.0702 | 84.1988 | 1.823 | 0.084997 | 0.83723 | -0.011334 | -8.1832e-23 | 4.1817e-22
848.2 | 0.0809 | 86.097 | 1.823 | 0.084997 | 0.83723 | -0.055921 | -4.0376e-22 | 9.6242e-23
848.25 | 0.0761 | 86.8745 | 1.823 | 0.084997 | 0.83723 | -0.0739 | -5.3357e-22 | -3.3571e-23
848.3 | 0.0672 | 83.3612 | 1.823 | 0.084997 | 0.83723 | 0.0086646 | 6.256e-23 | 5.6256e-22
848.35 | 0.0557 | 84.7038 | 1.823 | 0.084996 | 0.83723 | -0.023289 | -1.6815e-22 | 3.3185e-22
848.4 | 0.081 | 85.3302 | 1.823 | 0.084996 | 0.83723 | -0.038024 | -2.7454e-22 | 2.2546e-22
848.45 | 0.0743 | 84.5858 | 1.823 | 0.084996 | 0.83723 | -0.020499 | -1.4801e-22 | 3.5199e-22
848.5 | 0.0656 | 84.9955 | 1.823 | 0.084996 | 0.83723 | -0.030162 | -2.1778e-22 | 2.8222e-22
848.55 | 0.0705 | 86.6507 | 1.823 | 0.084995 | 0.83723 | -0.068735 | -4.9628e-22 | 3.7208e-24
848.6 | 0.0717 | 82.3659 | 1.823 | 0.084995 | 0.83723 | 0.032693 | 2.3605e-22 | 7.3605e-22
848.65 | 0.0771 | 81.3076 | 1.823 | 0.084995 | 0.83723 | 0.058559 | 4.2281e-22 | 9.2281e-22
848.7 | 0.068 | 84.2791 | 1.823 | 0.084995 | 0.83723 | -0.013229 | -9.5519e-23 | 4.0448e-22
848.75 | 0.0578 | 86.0737 | 1.823 | 0.084995 | 0.83724 | -0.055368 | -3.9977e-22 | 1.0023e-22
848.8 | 0.0706 | 83.9586 | 1.823 | 0.084994 | 0.83724 | -0.0056072 | -4.0485e-23 | 4.5952e-22
848.85 | 0.0856 | 89.3241 | 1.823 | 0.084994 | 0.83724 | -0.1295 | -9.3503e-22 | -4.3503e-22
848.9 | 0.0528 | 84.5024 | 1.823 | 0.084994 | 0.83724 | -0.018517 | -1.337e-22 | 3.663e-22
848.95 | 0.0782 | 84.9765 | 1.823 | 0.084994 | 0.83724 | -0.029706 | -2.1448e-22 | 2.8552e-22
849 | 0.0713 | 83.0265 | 1.823 | 0.084993 | 0.83724 | 0.016725 | 1.2076e-22 | 6.2076e-22
849.05 | 0.0694 | 84.093 | 1.823 | 0.084993 | 0.83724 | -0.0088012 | -6.3547e-23 | 4.3645e-22
849.1 | 0.0691 | 83.6735 | 1.823 | 0.084993 | 0.83724 | 0.0012018 | 8.6771e-24 | 5.0868e-22
849.15 | 0.0783 | 84.2305 | 1.823 | 0.084993 | 0.83724 | -0.012067 | -8.7125e-23 | 4.1288e-22
849.2 | 0.0741 | 87.7214 | 1.823 | 0.084992 | 0.83724 | -0.093283 | -6.7353e-22 | -1.7353e-22
849.25 | 0.0646 | 83.8717 | 1.823 | 0.084992 | 0.83724 | -0.0035271 | -2.5467e-23 | 4.7453e-22
849.3 | 0.0743 | 83.3418 | 1.823 | 0.084992 | 0.83724 | 0.0091499 | 6.6064e-23 | 5.6606e-22
849.35 | 0.0685 | 85.0722 | 1.823 | 0.084992 | 0.83724 | -0.031949 | -2.3068e-22 | 2.6932e-22
849.4 | 0.0817 | 85.6821 | 1.823 | 0.084992 | 0.83724 | -0.046236 | -3.3383e-22 | 1.6617e-22
849.45 | 0.0717 | 82.6915 | 1.823 | 0.084991 | 0.83724 | 0.02482 | 1.792e-22 | 6.792e-22
849.5 | 0.0692 | 85.1487 | 1.823 | 0.084991 | 0.83724 | -0.033744 | -2.4364e-22 | 2.5636e-22
849.55 | 0.0855 | 85.7824 | 1.823 | 0.084991 | 0.83724 | -0.048572 | -3.507e-22 | 1.493e-22
849.6 | 0.0773 | 84.3583 | 1.823 | 0.084991 | 0.83724 | -0.01509 | -1.0895e-22 | 3.9105e-22
849.65 | 0.0748 | 85.0933 | 1.823 | 0.08499 | 0.83724 | -0.032439 | -2.3422e-22 | 2.6578e-22
849.7 | 0.0551 | 85.7221 | 1.823 | 0.08499 | 0.83724 | -0.047163 | -3.4053e-22 | 1.5947e-22
849.75 | 0.0641 | 84.9615 | 1.823 | 0.08499 | 0.83724 | -0.029337 | -2.1182e-22 | 2.8818e-22
849.8 | 0.0696 | 84.2173 | 1.823 | 0.08499 | 0.83724 | -0.01174 | -8.4769e-23 | 4.1523e-22
849.85 | 0.0684 | 82.918 | 1.823 | 0.08499 | 0.83724 | 0.019357 | 1.3976e-22 | 6.3976e-22
849.9 | 0.0584 | 85.9197 | 1.823 | 0.084989 | 0.83724 | -0.051764 | -3.7375e-22 | 1.2625e-22
849.95 | 0.088 | 86.7654 | 1.823 | 0.084989 | 0.83724 | -0.071353 | -5.1518e-22 | -1.5181e-23
850 | 0.0502 | 84.4386 | 1.823 | 0.084989 | 0.83725 | -0.016985 | -1.2264e-22 | 3.7736e-22
850.05 | 0.0916 | 81.0665 | 1.823 | 0.084989 | 0.83725 | 0.064526 | 4.6589e-22 | 9.6589e-22
850.1 | 0.0867 | 81.5147 | 1.823 | 0.084988 | 0.83725 | 0.053499 | 3.8628e-22 | 8.8628e-22
850.15 | 0.0843 | 81.7388 | 1.823 | 0.084988 | 0.83725 | 0.04801 | 3.4664e-22 | 8.4664e-22
850.2 | 0.078 | 85.7899 | 1.823 | 0.084988 | 0.83725 | -0.048734 | -3.5187e-22 | 1.4813e-22
850.25 | 0.0736 | 87.9275 | 1.823 | 0.084988 | 0.83725 | -0.097956 | -7.0726e-22 | -2.0726e-22
850.3 | 0.0799 | 81.2621 | 1.823 | 0.084988 | 0.83725 | 0.059711 | 4.3112e-22 | 9.3112e-22
850.35 | 0.0768 | 81.8153 | 1.823 | 0.084987 | 0.83725 | 0.046143 | 3.3316e-22 | 8.3316e-22
850.4 | 0.0737 | 82.3685 | 1.823 | 0.084987 | 0.83725 | 0.032666 | 2.3586e-22 | 7.3586e-22
850.45 | 0.086 | 84.1423 | 1.823 | 0.084987 | 0.83725 | -0.0099458 | -7.181e-23 | 4.2819e-22
850.5 | 0.0984 | 85.916 | 1.823 | 0.084987 | 0.83725 | -0.051666 | -3.7304e-22 | 1.2696e-22
850.55 | 0.1107 | 87.6898 | 1.823 | 0.084986 | 0.83725 | -0.092536 | -6.6813e-22 | -1.6813e-22
850.6 | 0.074 | 81.6142 | 1.823 | 0.084986 | 0.83725 | 0.051069 | 3.6873e-22 | 8.6873e-22
850.65 | 0.0618 | 79.4633 | 1.823 | 0.084986 | 0.83725 | 0.10449 | 7.5441e-22 | 1.2544e-21
850.7 | 0.0782 | 80.8171 | 1.823 | 0.084986 | 0.83725 | 0.070701 | 5.1048e-22 | 1.0105e-21
850.75 | 0.0803 | 80.4185 | 1.823 | 0.084985 | 0.83725 | 0.08059 | 5.8188e-22 | 1.0819e-21
850.8 | 0.0777 | 86.4131 | 1.823 | 0.084985 | 0.83725 | -0.063199 | -4.5631e-22 | 4.3692e-23
850.85 | 0.0831 | 83.3149 | 1.823 | 0.084985 | 0.83725 | 0.0098261 | 7.0947e-23 | 5.7095e-22
850.9 | 0.0885 | 80.2166 | 1.823 | 0.084985 | 0.83725 | 0.085621 | 6.182e-22 | 1.1182e-21
850.95 | 0.0788 | 81.8343 | 1.8229 | 0.084985 | 0.83725 | 0.04569 | 3.2989e-22 | 8.2989e-22
851 | 0.0692 | 83.452 | 1.8229 | 0.084984 | 0.83725 | 0.0065407 | 4.7225e-23 | 5.4723e-22
851.05 | 0.0595 | 85.0698 | 1.8229 | 0.084984 | 0.83725 | -0.031859 | -2.3003e-22 | 2.6997e-22
851.1 | 0.0847 | 84.6437 | 1.8229 | 0.084984 | 0.83725 | -0.021815 | -1.5751e-22 | 3.4249e-22
851.15 | 0.0925 | 85.2395 | 1.8229 | 0.084984 | 0.83725 | -0.035843 | -2.5879e-22 | 2.4121e-22
851.2 | 0.0845 | 83.2912 | 1.8229 | 0.084983 | 0.83726 | 0.010402 | 7.5105e-23 | 5.7511e-22
851.25 | 0.0844 | 82.615 | 1.8229 | 0.084983 | 0.83726 | 0.026706 | 1.9283e-22 | 6.9283e-22
851.3 | 0.0827 | 82.5851 | 1.8229 | 0.084983 | 0.83726 | 0.027431 | 1.9806e-22 | 6.9806e-22
851.35 | 0.0822 | 81.1461 | 1.8229 | 0.084983 | 0.83726 | 0.062588 | 4.519e-22 | 9.519e-22
851.4 | 0.0818 | 79.7071 | 1.8229 | 0.084983 | 0.83726 | 0.098374 | 7.1028e-22 | 1.2103e-21
851.45 | 0.0828 | 82.1135 | 1.8229 | 0.084982 | 0.83726 | 0.038888 | 2.8078e-22 | 7.8078e-22
851.5 | 0.0839 | 84.5199 | 1.8229 | 0.084982 | 0.83726 | -0.01888 | -1.3632e-22 | 3.6368e-22
851.55 | 0.0849 | 86.9262 | 1.8229 | 0.084982 | 0.83726 | -0.075024 | -5.4169e-22 | -4.1691e-23
851.6 | 0.0926 | 79.0602 | 1.8229 | 0.084982 | 0.83726 | 0.11468 | 8.2799e-22 | 1.328e-21
851.65 | 0.097 | 76.3303 | 1.8229 | 0.084981 | 0.83726 | 0.18496 | 1.3354e-21 | 1.8354e-21
851.7 | 0.087 | 84.2816 | 1.8229 | 0.084981 | 0.83726 | -0.013229 | -9.552e-23 | 4.0448e-22
851.75 | 0.0842 | 86.8924 | 1.8229 | 0.084981 | 0.83726 | -0.074242 | -5.3605e-22 | -3.6047e-23
851.8 | 0.0766 | 81.5135 | 1.8229 | 0.084981 | 0.83726 | 0.053562 | 3.8673e-22 | 8.8673e-22
851.85 | 0.0802 | 82.9794 | 1.8229 | 0.084981 | 0.83726 | 0.017916 | 1.2936e-22 | 6.2936e-22
851.9 | 0.0838 | 84.4452 | 1.8229 | 0.08498 | 0.83726 | -0.017104 | -1.2349e-22 | 3.7651e-22
851.95 | 0.0899 | 83.0259 | 1.8229 | 0.08498 | 0.83726 | 0.016797 | 1.2128e-22 | 6.2128e-22
852 | 0.0959 | 81.6065 | 1.8229 | 0.08498 | 0.83726 | 0.051286 | 3.7029e-22 | 8.7029e-22
852.05 | 0.102 | 80.1872 | 1.8229 | 0.08498 | 0.83726 | 0.086377 | 6.2366e-22 | 1.1237e-21
852.1 | 0.0918 | 82.7911 | 1.8229 | 0.084979 | 0.83726 | 0.022464 | 1.622e-22 | 6.622e-22
852.15 | 0.0898 | 83.3834 | 1.8229 | 0.084979 | 0.83726 | 0.008208 | 5.9264e-23 | 5.5926e-22
852.2 | 0.0991 | 83.6007 | 1.8229 | 0.084979 | 0.83726 | 0.0030037 | 2.1687e-23 | 5.2169e-22
852.25 | 0.1027 | 84.0055 | 1.8229 | 0.084979 | 0.83726 | -0.0066561 | -4.8058e-23 | 4.5194e-22
852.3 | 0.0843 | 83.4203 | 1.8229 | 0.084979 | 0.83726 | 0.0073261 | 5.2896e-23 | 5.529e-22
852.35 | 0.0884 | 83.6912 | 1.8229 | 0.084978 | 0.83726 | 0.00084276 | 6.0849e-24 | 5.0608e-22
852.4 | 0.0926 | 83.9621 | 1.8229 | 0.084978 | 0.83727 | -0.0056196 | -4.0575e-23 | 4.5943e-22
852.45 | 0.0917 | 83.3732 | 1.8229 | 0.084978 | 0.83727 | 0.0084586 | 6.1073e-23 | 5.6107e-22
852.5 | 0.0908 | 82.7843 | 1.8229 | 0.084978 | 0.83727 | 0.022637 | 1.6344e-22 | 6.6344e-22
852.55 | 0.09 | 82.1955 | 1.8229 | 0.084977 | 0.83727 | 0.036913 | 2.6652e-22 | 7.6652e-22
852.6 | 0.0964 | 81.7605 | 1.8229 | 0.084977 | 0.83727 | 0.047527 | 3.4315e-22 | 8.4315e-22
852.65 | 0.0992 | 81.2485 | 1.8229 | 0.084977 | 0.83727 | 0.060092 | 4.3387e-22 | 9.3387e-22
852.7 | 0.0887 | 83.5674 | 1.8229 | 0.084977 | 0.83727 | 0.0038103 | 2.7511e-23 | 5.2751e-22
852.75 | 0.0848 | 84.4709 | 1.8229 | 0.084976 | 0.83727 | -0.017696 | -1.2777e-22 | 3.7223e-22
852.8 | 0.0989 | 81.9258 | 1.8229 | 0.084976 | 0.83727 | 0.043491 | 3.1402e-22 | 8.1402e-22
852.85 | 0.0947 | 81.078 | 1.8229 | 0.084976 | 0.83727 | 0.064297 | 4.6424e-22 | 9.6424e-22
852.9 | 0.0905 | 80.2302 | 1.8229 | 0.084976 | 0.83727 | 0.085321 | 6.1604e-22 | 1.116e-21
852.95 | 0.0971 | 81.1312 | 1.8229 | 0.084976 | 0.83727 | 0.062987 | 4.5478e-22 | 9.5478e-22
853 | 0.1037 | 82.0322 | 1.8229 | 0.084975 | 0.83727 | 0.040899 | 2.953e-22 | 7.953e-22
853.05 | 0.1103 | 82.9333 | 1.8229 | 0.084975 | 0.83727 | 0.019051 | 1.3755e-22 | 6.3755e-22
853.1 | 0.1092 | 82.3083 | 1.8229 | 0.084975 | 0.83727 | 0.034181 | 2.468e-22 | 7.468e-22
853.15 | 0.112 | 82.4464 | 1.8229 | 0.084975 | 0.83727 | 0.030829 | 2.2259e-22 | 7.2259e-22
853.2 | 0.0889 | 78.7857 | 1.8229 | 0.084974 | 0.83727 | 0.12166 | 8.7844e-22 | 1.3784e-21
853.25 | 0.0788 | 77.0243 | 1.8229 | 0.084974 | 0.83727 | 0.16689 | 1.205e-21 | 1.705e-21
853.3 | 0.087 | 79.1728 | 1.8229 | 0.084974 | 0.83727 | 0.11186 | 8.0768e-22 | 1.3077e-21
853.35 | 0.0915 | 79.6117 | 1.8229 | 0.084974 | 0.83727 | 0.10081 | 7.2785e-22 | 1.2279e-21
853.4 | 0.096 | 80.0507 | 1.8229 | 0.084974 | 0.83727 | 0.089811 | 6.4845e-22 | 1.1485e-21
853.45 | 0.1001 | 80.1964 | 1.8229 | 0.084973 | 0.83727 | 0.086175 | 6.222e-22 | 1.1222e-21
853.5 | 0.1042 | 80.342 | 1.8229 | 0.084973 | 0.83727 | 0.082548 | 5.9601e-22 | 1.096e-21
853.55 | 0.1083 | 80.4876 | 1.8229 | 0.084973 | 0.83727 | 0.078928 | 5.6987e-22 | 1.0699e-21
853.6 | 0.0998 | 80.4074 | 1.8229 | 0.084973 | 0.83727 | 0.080922 | 5.8428e-22 | 1.0843e-21
853.65 | 0.0976 | 80.4401 | 1.8229 | 0.084972 | 0.83728 | 0.08011 | 5.7841e-22 | 1.0784e-21
853.7 | 0.0838 | 79.6495 | 1.8229 | 0.084972 | 0.83728 | 0.099865 | 7.2105e-22 | 1.221e-21
853.75 | 0.0758 | 79.2705 | 1.8229 | 0.084972 | 0.83728 | 0.10941 | 7.8993e-22 | 1.2899e-21
853.8 | 0.0756 | 80.5636 | 1.8229 | 0.084972 | 0.83728 | 0.077045 | 5.5628e-22 | 1.0563e-21
853.85 | 0.0792 | 81.5088 | 1.8229 | 0.084972 | 0.83728 | 0.053718 | 3.8785e-22 | 8.8785e-22
853.9 | 0.0828 | 82.454 | 1.8229 | 0.084971 | 0.83728 | 0.03066 | 2.2137e-22 | 7.2137e-22
853.95 | 0.0818 | 79.8284 | 1.8229 | 0.084971 | 0.83728 | 0.095383 | 6.8869e-22 | 1.1887e-21
854 | 0.0808 | 77.2027 | 1.8229 | 0.084971 | 0.83728 | 0.16227 | 1.1717e-21 | 1.6717e-21
854.05 | 0.0798 | 74.577 | 1.8229 | 0.084971 | 0.83728 | 0.23148 | 1.6713e-21 | 2.1713e-21
854.1 | 0.0834 | 80.7069 | 1.8229 | 0.08497 | 0.83728 | 0.073497 | 5.3066e-22 | 1.0307e-21
854.15 | 0.0847 | 82.459 | 1.8229 | 0.08497 | 0.83728 | 0.030543 | 2.2053e-22 | 7.2053e-22
854.2 | 0.0873 | 80.8106 | 1.8228 | 0.08497 | 0.83728 | 0.07093 | 5.1213e-22 | 1.0121e-21
854.25 | 0.0893 | 80.8625 | 1.8228 | 0.08497 | 0.83728 | 0.069647 | 5.0287e-22 | 1.0029e-21
854.3 | 0.099 | 80.6602 | 1.8228 | 0.08497 | 0.83728 | 0.074658 | 5.3905e-22 | 1.039e-21
854.35 | 0.0928 | 81.1711 | 1.8228 | 0.084969 | 0.83728 | 0.062031 | 4.4788e-22 | 9.4788e-22
854.4 | 0.0865 | 81.6819 | 1.8228 | 0.084969 | 0.83728 | 0.049486 | 3.573e-22 | 8.573e-22
854.45 | 0.0851 | 82.226 | 1.8228 | 0.084969 | 0.83728 | 0.036208 | 2.6143e-22 | 7.6143e-22
854.5 | 0.0838 | 82.7701 | 1.8228 | 0.084969 | 0.83728 | 0.023019 | 1.662e-22 | 6.662e-22
854.55 | 0.0824 | 83.3141 | 1.8228 | 0.084968 | 0.83728 | 0.0099178 | 7.1609e-23 | 5.7161e-22
854.6 | 0.0736 | 82.7672 | 1.8228 | 0.084968 | 0.83728 | 0.023091 | 1.6672e-22 | 6.6672e-22
854.65 | 0.0685 | 82.7657 | 1.8228 | 0.084968 | 0.83728 | 0.023128 | 1.6699e-22 | 6.6699e-22
854.7 | 0.0763 | 82.9087 | 1.8228 | 0.084968 | 0.83728 | 0.019676 | 1.4207e-22 | 6.4207e-22
854.75 | 0.0776 | 82.9794 | 1.8228 | 0.084968 | 0.83728 | 0.017973 | 1.2977e-22 | 6.2977e-22
854.8 | 0.1035 | 82.6006 | 1.8228 | 0.084967 | 0.83728 | 0.027124 | 1.9584e-22 | 6.9584e-22
854.85 | 0.0957 | 82.6173 | 1.8228 | 0.084967 | 0.83729 | 0.026721 | 1.9293e-22 | 6.9293e-22
854.9 | 0.0879 | 82.634 | 1.8228 | 0.084967 | 0.83729 | 0.026318 | 1.9002e-22 | 6.9002e-22
854.95 | 0.0865 | 82.3865 | 1.8228 | 0.084967 | 0.83729 | 0.032318 | 2.3334e-22 | 7.3334e-22
855 | 0.0851 | 82.139 | 1.8228 | 0.084966 | 0.83729 | 0.038336 | 2.768e-22 | 7.768e-22
855.05 | 0.0837 | 81.8915 | 1.8228 | 0.084966 | 0.83729 | 0.044373 | 3.2038e-22 | 8.2038e-22
855.1 | 0.0665 | 84.4124 | 1.8228 | 0.084966 | 0.83729 | -0.016264 | -1.1743e-22 | 3.8257e-22
855.15 | 0.0573 | 85.5491 | 1.8228 | 0.084966 | 0.83729 | -0.043016 | -3.1058e-22 | 1.8942e-22
855.2 | 0.0891 | 81.6298 | 1.8228 | 0.084966 | 0.83729 | 0.050777 | 3.6662e-22 | 8.6662e-22
855.25 | 0.1003 | 80.2385 | 1.8228 | 0.084965 | 0.83729 | 0.08516 | 6.1487e-22 | 1.1149e-21
855.3 | 0.0775 | 83.0199 | 1.8228 | 0.084965 | 0.83729 | 0.017007 | 1.228e-22 | 6.228e-22
855.35 | 0.0842 | 84.3202 | 1.8228 | 0.084965 | 0.83729 | -0.014074 | -1.0162e-22 | 3.9838e-22
855.4 | 0.0908 | 85.6205 | 1.8228 | 0.084965 | 0.83729 | -0.044679 | -3.226e-22 | 1.774e-22
855.45 | 0.09 | 84.2157 | 1.8228 | 0.084964 | 0.83729 | -0.011592 | -8.3695e-23 | 4.163e-22
855.5 | 0.0891 | 82.8109 | 1.8228 | 0.084964 | 0.83729 | 0.022053 | 1.5922e-22 | 6.5922e-22
855.55 | 0.0882 | 81.4061 | 1.8228 | 0.084964 | 0.83729 | 0.056272 | 4.063e-22 | 9.063e-22
855.6 | 0.0851 | 84.1796 | 1.8228 | 0.084964 | 0.83729 | -0.010731 | -7.7483e-23 | 4.2252e-22
855.65 | 0.0832 | 84.8639 | 1.8228 | 0.084964 | 0.83729 | -0.026923 | -1.9439e-22 | 3.0561e-22
855.7 | 0.091 | 83.4535 | 1.8228 | 0.084963 | 0.83729 | 0.0065966 | 4.7629e-23 | 5.4763e-22
855.75 | 0.0939 | 83.0904 | 1.8228 | 0.084963 | 0.83729 | 0.015318 | 1.106e-22 | 6.106e-22
855.8 | 0.0869 | 82.1547 | 1.8228 | 0.084963 | 0.83729 | 0.03797 | 2.7415e-22 | 7.7415e-22
855.85 | 0.0858 | 83.0748 | 1.8228 | 0.084963 | 0.83729 | 0.015696 | 1.1333e-22 | 6.1333e-22
855.9 | 0.0848 | 83.9949 | 1.8228 | 0.084962 | 0.83729 | -0.0063324 | -4.5722e-23 | 4.5428e-22
855.95 | 0.079 | 83.5408 | 1.8228 | 0.084962 | 0.83729 | 0.0045104 | 3.2566e-23 | 5.3257e-22
856 | 0.0732 | 83.0867 | 1.8228 | 0.084962 | 0.83729 | 0.015412 | 1.1128e-22 | 6.1128e-22
856.05 | 0.0674 | 82.6327 | 1.8228 | 0.084962 | 0.83729 | 0.026372 | 1.9041e-22 | 6.9041e-22
856.1 | 0.0801 | 82.3481 | 1.8228 | 0.084962 | 0.8373 | 0.033273 | 2.4024e-22 | 7.4024e-22
856.15 | 0.0835 | 81.9788 | 1.8228 | 0.084961 | 0.8373 | 0.042263 | 3.0515e-22 | 8.0515e-22
856.2 | 0.0795 | 81.1958 | 1.8228 | 0.084961 | 0.8373 | 0.061458 | 4.4374e-22 | 9.4374e-22
856.25 | 0.0793 | 80.6197 | 1.8228 | 0.084961 | 0.8373 | 0.0757 | 5.4657e-22 | 1.0466e-21
856.3 | 0.0876 | 82.096 | 1.8228 | 0.084961 | 0.8373 | 0.039409 | 2.8454e-22 | 7.8454e-22
856.35 | 0.0858 | 82.6782 | 1.8228 | 0.08496 | 0.8373 | 0.025277 | 1.825e-22 | 6.825e-22
856.4 | 0.0841 | 83.2603 | 1.8228 | 0.08496 | 0.8373 | 0.011246 | 8.1197e-23 | 5.812e-22
856.45 | 0.08 | 82.4065 | 1.8228 | 0.08496 | 0.8373 | 0.031862 | 2.3005e-22 | 7.3005e-22
856.5 | 0.076 | 81.5527 | 1.8228 | 0.08496 | 0.8373 | 0.052692 | 3.8045e-22 | 8.8045e-22
856.55 | 0.0719 | 80.6989 | 1.8228 | 0.08496 | 0.8373 | 0.073742 | 5.3244e-22 | 1.0324e-21
856.6 | 0.1007 | 81.3633 | 1.8228 | 0.084959 | 0.8373 | 0.057345 | 4.1404e-22 | 9.1404e-22
856.65 | 0.113 | 81.2685 | 1.8228 | 0.084959 | 0.8373 | 0.059677 | 4.3088e-22 | 9.3088e-22
856.7 | 0.0923 | 86.1313 | 1.8228 | 0.084959 | 0.8373 | -0.056551 | -4.0831e-22 | 9.1693e-23
856.75 | 0.0882 | 88.5153 | 1.8228 | 0.084959 | 0.8373 | -0.11115 | -8.0256e-22 | -3.0256e-22
856.8 | 0.0902 | 83.1212 | 1.8228 | 0.084958 | 0.8373 | 0.014598 | 1.054e-22 | 6.054e-22
856.85 | 0.0833 | 81.8627 | 1.8228 | 0.084958 | 0.8373 | 0.045111 | 3.2571e-22 | 8.2571e-22
856.9 | 0.0763 | 80.6042 | 1.8228 | 0.084958 | 0.8373 | 0.076098 | 5.4944e-22 | 1.0494e-21
856.95 | 0.0832 | 82.0967 | 1.8228 | 0.084958 | 0.8373 | 0.039404 | 2.8451e-22 | 7.8451e-22
857 | 0.09 | 83.5892 | 1.8228 | 0.084958 | 0.8373 | 0.0033724 | 2.4349e-23 | 5.2435e-22
857.05 | 0.0968 | 85.0816 | 1.8228 | 0.084957 | 0.8373 | -0.03202 | -2.3119e-22 | 2.6881e-22
857.1 | 0.0869 | 82.611 | 1.8228 | 0.084957 | 0.8373 | 0.026917 | 1.9435e-22 | 6.9435e-22
857.15 | 0.0853 | 82.122 | 1.8228 | 0.084957 | 0.8373 | 0.038792 | 2.8009e-22 | 7.8009e-22
857.2 | 0.0843 | 86.313 | 1.8228 | 0.084957 | 0.8373 | -0.060756 | -4.3867e-22 | 6.1332e-23
857.25 | 0.083 | 88.1639 | 1.8228 | 0.084956 | 0.8373 | -0.10319 | -7.4505e-22 | -2.4505e-22
857.3 | 0.0857 | 81.0592 | 1.8228 | 0.084956 | 0.83731 | 0.064847 | 4.6821e-22 | 9.6821e-22
857.35 | 0.0873 | 82.5577 | 1.8228 | 0.084956 | 0.83731 | 0.028213 | 2.037e-22 | 7.037e-22
857.4 | 0.089 | 84.0561 | 1.8228 | 0.084956 | 0.83731 | -0.0077601 | -5.6029e-23 | 4.4397e-22
857.45 | 0.0898 | 83.8821 | 1.8228 | 0.084956 | 0.83731 | -0.0036147 | -2.6099e-23 | 4.739e-22
857.5 | 0.0907 | 83.7081 | 1.8227 | 0.084955 | 0.83731 | 0.00053923 | 3.8934e-24 | 5.0389e-22
857.55 | 0.0915 | 83.5341 | 1.8227 | 0.084955 | 0.83731 | 0.0047018 | 3.3948e-23 | 5.3395e-22
857.6 | 0.0765 | 83.5528 | 1.8227 | 0.084955 | 0.83731 | 0.0042551 | 3.0723e-23 | 5.3072e-22
857.65 | 0.0694 | 83.4751 | 1.8227 | 0.084955 | 0.83731 | 0.0061169 | 4.4165e-23 | 5.4417e-22
857.7 | 0.0864 | 82.0022 | 1.8227 | 0.084954 | 0.83731 | 0.041722 | 3.0125e-22 | 8.0125e-22
857.75 | 0.0914 | 81.2268 | 1.8227 | 0.084954 | 0.83731 | 0.060725 | 4.3845e-22 | 9.3845e-22
857.8 | 0.0883 | 84.4689 | 1.8227 | 0.084954 | 0.83731 | -0.01755 | -1.2672e-22 | 3.7328e-22
857.85 | 0.0912 | 85.3199 | 1.8227 | 0.084954 | 0.83731 | -0.037598 | -2.7147e-22 | 2.2853e-22
857.9 | 0.094 | 86.1709 | 1.8227 | 0.084954 | 0.83731 | -0.057447 | -4.1478e-22 | 8.5223e-23
857.95 | 0.0929 | 85.7641 | 1.8227 | 0.084953 | 0.83731 | -0.047982 | -3.4644e-22 | 1.5356e-22
858 | 0.0918 | 85.3573 | 1.8227 | 0.084953 | 0.83731 | -0.038472 | -2.7777e-22 | 2.2223e-22
858.05 | 0.0906 | 84.9505 | 1.8227 | 0.084953 | 0.83731 | -0.028916 | -2.0878e-22 | 2.9122e-22
858.1 | 0.0775 | 83.9134 | 1.8227 | 0.084953 | 0.83731 | -0.0043483 | -3.1396e-23 | 4.686e-22
858.15 | 0.0704 | 83.1915 | 1.8227 | 0.084952 | 0.83731 | 0.012933 | 9.3379e-23 | 5.9338e-22
858.2 | 0.077 | 82.6216 | 1.8227 | 0.084952 | 0.83731 | 0.026682 | 1.9265e-22 | 6.9265e-22
858.25 | 0.0768 | 81.9757 | 1.8227 | 0.084952 | 0.83731 | 0.042379 | 3.0599e-22 | 8.0599e-22
858.3 | 0.0816 | 84.0848 | 1.8227 | 0.084952 | 0.83731 | -0.0084254 | -6.0834e-23 | 4.3917e-22
858.35 | 0.0776 | 82.7253 | 1.8227 | 0.084952 | 0.83731 | 0.024176 | 1.7456e-22 | 6.7456e-22
858.4 | 0.0736 | 81.3657 | 1.8227 | 0.084951 | 0.83731 | 0.05732 | 4.1387e-22 | 9.1387e-22
858.45 | 0.0785 | 81.491 | 1.8227 | 0.084951 | 0.83731 | 0.054244 | 3.9165e-22 | 8.9165e-22
858.5 | 0.0834 | 81.6162 | 1.8227 | 0.084951 | 0.83731 | 0.051174 | 3.6949e-22 | 8.6949e-22
858.55 | 0.0884 | 81.7414 | 1.8227 | 0.084951 | 0.83732 | 0.04811 | 3.4736e-22 | 8.4736e-22
858.6 | 0.0868 | 81.3253 | 1.8227 | 0.08495 | 0.83732 | 0.058318 | 4.2107e-22 | 9.2107e-22
858.65 | 0.0885 | 81.1799 | 1.8227 | 0.08495 | 0.83732 | 0.061898 | 4.4691e-22 | 9.4691e-22
858.7 | 0.0785 | 83.1983 | 1.8227 | 0.08495 | 0.83732 | 0.01278 | 9.2275e-23 | 5.9227e-22
858.75 | 0.0743 | 84.1347 | 1.8227 | 0.08495 | 0.83732 | -0.0096033 | -6.9338e-23 | 4.3066e-22
858.8 | 0.0923 | 84.4754 | 1.8227 | 0.08495 | 0.83732 | -0.017685 | -1.2769e-22 | 3.7231e-22
858.85 | 0.0855 | 83.9147 | 1.8227 | 0.084949 | 0.83732 | -0.0043648 | -3.1515e-23 | 4.6848e-22
858.9 | 0.0786 | 83.354 | 1.8227 | 0.084949 | 0.83732 | 0.0090445 | 6.5304e-23 | 5.653e-22
858.95 | 0.0812 | 83.9728 | 1.8227 | 0.084949 | 0.83732 | -0.0057472 | -4.1496e-23 | 4.585e-22
859 | 0.0838 | 84.5916 | 1.8227 | 0.084949 | 0.83732 | -0.02043 | -1.4751e-22 | 3.5249e-22
859.05 | 0.0863 | 85.2104 | 1.8227 | 0.084949 | 0.83732 | -0.035006 | -2.5275e-22 | 2.4725e-22
859.1 | 0.0726 | 82.3522 | 1.8227 | 0.084948 | 0.83732 | 0.033231 | 2.3994e-22 | 7.3994e-22
859.15 | 0.067 | 81.2325 | 1.8227 | 0.084948 | 0.83732 | 0.060612 | 4.3763e-22 | 9.3763e-22
859.2 | 0.0867 | 82.8325 | 1.8227 | 0.084948 | 0.83732 | 0.021603 | 1.5597e-22 | 6.5597e-22
859.25 | 0.0937 | 83.0726 | 1.8227 | 0.084948 | 0.83732 | 0.015815 | 1.1419e-22 | 6.1419e-22
859.3 | 0.0804 | 83.4451 | 1.8227 | 0.084947 | 0.83732 | 0.0068676 | 4.9585e-23 | 5.4959e-22
859.35 | 0.0804 | 83.2187 | 1.8227 | 0.084947 | 0.83732 | 0.012302 | 8.8825e-23 | 5.8882e-22
859.4 | 0.0804 | 82.9922 | 1.8227 | 0.084947 | 0.83732 | 0.017754 | 1.2819e-22 | 6.2819e-22
859.45 | 0.0779 | 83.425 | 1.8227 | 0.084947 | 0.83732 | 0.0073523 | 5.3085e-23 | 5.5309e-22
859.5 | 0.0753 | 83.8578 | 1.8227 | 0.084947 | 0.83732 | -0.0029957 | -2.163e-23 | 4.7837e-22
859.55 | 0.0728 | 84.2906 | 1.8227 | 0.084946 | 0.83732 | -0.01329 | -9.596e-23 | 4.0404e-22
859.6 | 0.0708 | 83.508 | 1.8227 | 0.084946 | 0.83732 | 0.0053663 | 3.8746e-23 | 5.3875e-22
859.65 | 0.0686 | 83.3332 | 1.8227 | 0.084946 | 0.83732 | 0.0095581 | 6.9012e-23 | 5.6901e-22
859.7 | 0.0765 | 83.763 | 1.8227 | 0.084946 | 0.83732 | -0.00072962 | -5.268e-24 | 4.9473e-22
859.75 | 0.0793 | 83.8905 | 1.8227 | 0.084945 | 0.83732 | -0.0037707 | -2.7225e-23 | 4.7278e-22
859.8 | 0.076 | 83.3007 | 1.8227 | 0.084945 | 0.83733 | 0.010341 | 7.4665e-23 | 5.7467e-22
859.85 | 0.0851 | 83.7799 | 1.8227 | 0.084945 | 0.83733 | -0.0011302 | -8.1604e-24 | 4.9184e-22
859.9 | 0.0942 | 84.2591 | 1.8227 | 0.084945 | 0.83733 | -0.012536 | -9.0514e-23 | 4.0949e-22
859.95 | 0.0904 | 83.69 | 1.8227 | 0.084945 | 0.83733 | 0.001019 | 7.3571e-24 | 5.0736e-22
860 | 0.0866 | 83.121 | 1.8227 | 0.084944 | 0.83733 | 0.014664 | 1.0588e-22 | 6.0588e-22
860.05 | 0.0828 | 82.5519 | 1.8227 | 0.084944 | 0.83733 | 0.028405 | 2.0509e-22 | 7.0509e-22
860.1 | 0.0968 | 83.9803 | 1.8227 | 0.084944 | 0.83733 | -0.0059037 | -4.2626e-23 | 4.5737e-22
860.15 | 0.1019 | 84.41 | 1.8227 | 0.084944 | 0.83733 | -0.01611 | -1.1632e-22 | 3.8368e-22
860.2 | 0.0812 | 84.2478 | 1.8227 | 0.084943 | 0.83733 | -0.012262 | -8.8535e-23 | 4.1146e-22
860.25 | 0.0734 | 84.3815 | 1.8227 | 0.084943 | 0.83733 | -0.015433 | -1.1143e-22 | 3.8857e-22
860.3 | 0.0834 | 82.1489 | 1.8227 | 0.084943 | 0.83733 | 0.038198 | 2.758e-22 | 7.758e-22
860.35 | 0.0826 | 82.513 | 1.8227 | 0.084943 | 0.83733 | 0.029354 | 2.1194e-22 | 7.1194e-22
860.4 | 0.0818 | 82.8771 | 1.8227 | 0.084943 | 0.83733 | 0.020549 | 1.4837e-22 | 6.4837e-22
860.45 | 0.0861 | 83.7813 | 1.8227 | 0.084942 | 0.83733 | -0.0011521 | -8.3186e-24 | 4.9168e-22
860.5 | 0.0904 | 84.6855 | 1.8227 | 0.084942 | 0.83733 | -0.02262 | -1.6332e-22 | 3.3668e-22
860.55 | 0.0947 | 85.5897 | 1.8227 | 0.084942 | 0.83733 | -0.04386 | -3.1668e-22 | 1.8332e-22
860.6 | 0.0838 | 81.0173 | 1.8227 | 0.084942 | 0.83733 | 0.065945 | 4.7614e-22 | 9.7614e-22
860.65 | 0.0804 | 79.1833 | 1.8227 | 0.084941 | 0.83733 | 0.11174 | 8.0679e-22 | 1.3068e-21
860.7 | 0.0895 | 83.5379 | 1.8227 | 0.084941 | 0.83733 | 0.0046715 | 3.3729e-23 | 5.3373e-22
860.75 | 0.0923 | 84.7982 | 1.8227 | 0.084941 | 0.83733 | -0.025275 | -1.8249e-22 | 3.1751e-22
860.8 | 0.0789 | 83.596 | 1.8227 | 0.084941 | 0.83733 | 0.0032829 | 2.3703e-23 | 5.237e-22
860.85 | 0.0794 | 82.9614 | 1.8226 | 0.084941 | 0.83733 | 0.018524 | 1.3375e-22 | 6.3375e-22
860.9 | 0.0798 | 82.3269 | 1.8226 | 0.08494 | 0.83733 | 0.03388 | 2.4462e-22 | 7.4462e-22
860.95 | 0.0827 | 83.4336 | 1.8226 | 0.08494 | 0.83733 | 0.0071749 | 5.1804e-23 | 5.518e-22
861 | 0.0855 | 84.5402 | 1.8226 | 0.08494 | 0.83733 | -0.019176 | -1.3846e-22 | 3.6154e-22
861.05 | 0.0884 | 85.6469 | 1.8226 | 0.08494 | 0.83734 | -0.045187 | -3.2626e-22 | 1.7374e-22
861.1 | 0.0917 | 82.9045 | 1.8226 | 0.084939 | 0.83734 | 0.019901 | 1.4369e-22 | 6.4369e-22
861.15 | 0.0948 | 82.0866 | 1.8226 | 0.084939 | 0.83734 | 0.039731 | 2.8687e-22 | 7.8687e-22
861.2 | 0.0878 | 82.0816 | 1.8226 | 0.084939 | 0.83734 | 0.039854 | 2.8776e-22 | 7.8776e-22
861.25 | 0.0858 | 81.6702 | 1.8226 | 0.084939 | 0.83734 | 0.049905 | 3.6032e-22 | 8.6032e-22
861.3 | 0.0742 | 82.4086 | 1.8226 | 0.084939 | 0.83734 | 0.031904 | 2.3036e-22 | 7.3036e-22
861.35 | 0.0807 | 82.4919 | 1.8226 | 0.084938 | 0.83734 | 0.029885 | 2.1577e-22 | 7.1577e-22
861.4 | 0.0872 | 82.5753 | 1.8226 | 0.084938 | 0.83734 | 0.027865 | 2.0119e-22 | 7.0119e-22
861.45 | 0.085 | 82.5338 | 1.8226 | 0.084938 | 0.83734 | 0.028871 | 2.0845e-22 | 7.0845e-22
861.5 | 0.0827 | 82.4923 | 1.8226 | 0.084938 | 0.83734 | 0.029878 | 2.1572e-22 | 7.1572e-22
861.55 | 0.0804 | 82.4508 | 1.8226 | 0.084938 | 0.83734 | 0.030885 | 2.23e-22 | 7.23e-22
861.6 | 0.0871 | 81.7838 | 1.8226 | 0.084937 | 0.83734 | 0.047131 | 3.403e-22 | 8.403e-22
861.65 | 0.0894 | 81.4295 | 1.8226 | 0.084937 | 0.83734 | 0.055815 | 4.03e-22 | 9.03e-22
861.7 | 0.0818 | 82.6541 | 1.8226 | 0.084937 | 0.83734 | 0.025963 | 1.8746e-22 | 6.8746e-22
861.75 | 0.0791 | 83.0893 | 1.8226 | 0.084937 | 0.83734 | 0.015461 | 1.1163e-22 | 6.1163e-22
861.8 | 0.092 | 81.6386 | 1.8226 | 0.084936 | 0.83734 | 0.050689 | 3.6599e-22 | 8.6599e-22
861.85 | 0.0867 | 82.4989 | 1.8226 | 0.084936 | 0.83734 | 0.029724 | 2.1462e-22 | 7.1462e-22
861.9 | 0.0814 | 83.3591 | 1.8226 | 0.084936 | 0.83734 | 0.0089797 | 6.4836e-23 | 5.6484e-22
861.95 | 0.082 | 83.4946 | 1.8226 | 0.084936 | 0.83734 | 0.0057323 | 4.1389e-23 | 5.4139e-22
862 | 0.0825 | 83.6301 | 1.8226 | 0.084936 | 0.83734 | 0.0024902 | 1.798e-23 | 5.1798e-22
862.05 | 0.0831 | 83.7657 | 1.8226 | 0.084935 | 0.83734 | -0.00074906 | -5.4083e-24 | 4.9459e-22
862.1 | 0.0886 | 83.9303 | 1.8226 | 0.084935 | 0.83734 | -0.0046743 | -3.3749e-23 | 4.6625e-22
862.15 | 0.0916 | 84.0804 | 1.8226 | 0.084935 | 0.83734 | -0.0082469 | -5.9544e-23 | 4.4046e-22
862.2 | 0.0927 | 82.9297 | 1.8226 | 0.084935 | 0.83734 | 0.019315 | 1.3946e-22 | 6.3946e-22
862.25 | 0.0947 | 82.4294 | 1.8226 | 0.084934 | 0.83734 | 0.031418 | 2.2684e-22 | 7.2684e-22
862.3 | 0.0963 | 82.9047 | 1.8226 | 0.084934 | 0.83735 | 0.019919 | 1.4382e-22 | 6.4382e-22
862.35 | 0.0902 | 83.1246 | 1.8226 | 0.084934 | 0.83735 | 0.014623 | 1.0558e-22 | 6.0558e-22
862.4 | 0.0841 | 83.3446 | 1.8226 | 0.084934 | 0.83735 | 0.0093372 | 6.7417e-23 | 5.6742e-22
862.45 | 0.0876 | 83.8321 | 1.8226 | 0.084934 | 0.83735 | -0.0023262 | -1.6795e-23 | 4.832e-22
862.5 | 0.091 | 84.3196 | 1.8226 | 0.084933 | 0.83735 | -0.013922 | -1.0052e-22 | 3.9948e-22
862.55 | 0.0945 | 84.8072 | 1.8226 | 0.084933 | 0.83735 | -0.025453 | -1.8378e-22 | 3.1622e-22
862.6 | 0.0882 | 83.7154 | 1.8226 | 0.084933 | 0.83735 | 0.00046277 | 3.3413e-24 | 5.0334e-22
862.65 | 0.0868 | 83.4133 | 1.8226 | 0.084933 | 0.83735 | 0.0076941 | 5.5553e-23 | 5.5555e-22
862.7 | 0.0795 | 82.0194 | 1.8226 | 0.084933 | 0.83735 | 0.041399 | 2.9891e-22 | 7.9891e-22
862.75 | 0.0751 | 81.1715 | 1.8226 | 0.084932 | 0.83735 | 0.062183 | 4.4898e-22 | 9.4898e-22
862.8 | 0.0965 | 81.6768 | 1.8226 | 0.084932 | 0.83735 | 0.049772 | 3.5937e-22 | 8.5937e-22
862.85 | 0.0914 | 80.841 | 1.8226 | 0.084932 | 0.83735 | 0.070345 | 5.0791e-22 | 1.0079e-21
862.9 | 0.0863 | 80.0053 | 1.8226 | 0.084932 | 0.83735 | 0.091129 | 6.5797e-22 | 1.158e-21
862.95 | 0.0935 | 81.2944 | 1.8226 | 0.084931 | 0.83735 | 0.059161 | 4.2716e-22 | 9.2716e-22
863 | 0.1007 | 82.5834 | 1.8226 | 0.084931 | 0.83735 | 0.027699 | 1.9999e-22 | 6.9999e-22
863.05 | 0.1079 | 83.8725 | 1.8226 | 0.084931 | 0.83735 | -0.0032783 | -2.367e-23 | 4.7633e-22
863.1 | 0.0903 | 82.9421 | 1.8226 | 0.084931 | 0.83735 | 0.019033 | 1.3742e-22 | 6.3742e-22
863.15 | 0.0851 | 83.1214 | 1.8226 | 0.084931 | 0.83735 | 0.014715 | 1.0624e-22 | 6.0624e-22
863.2 | 0.0983 | 83.0639 | 1.8226 | 0.08493 | 0.83735 | 0.0161 | 1.1624e-22 | 6.1624e-22
863.25 | 0.1024 | 83.1247 | 1.8226 | 0.08493 | 0.83735 | 0.014637 | 1.0568e-22 | 6.0568e-22
863.3 | 0.0965 | 80.9622 | 1.8226 | 0.08493 | 0.83735 | 0.067357 | 4.8633e-22 | 9.8633e-22
863.35 | 0.0986 | 81.9066 | 1.8226 | 0.08493 | 0.83735 | 0.044164 | 3.1887e-22 | 8.1887e-22
863.4 | 0.1006 | 82.851 | 1.8226 | 0.084929 | 0.83735 | 0.021236 | 1.5333e-22 | 6.5333e-22
863.45 | 0.103 | 82.7961 | 1.8226 | 0.084929 | 0.83735 | 0.022563 | 1.6291e-22 | 6.6291e-22
863.5 | 0.1055 | 82.7412 | 1.8226 | 0.084929 | 0.83735 | 0.02389 | 1.7249e-22 | 6.7249e-22
863.55 | 0.1079 | 82.6863 | 1.8226 | 0.084929 | 0.83736 | 0.025219 | 1.8209e-22 | 6.8209e-22
863.6 | 0.0904 | 81.8251 | 1.8226 | 0.084929 | 0.83736 | 0.04616 | 3.3328e-22 | 8.3328e-22
863.65 | 0.0828 | 81.3671 | 1.8226 | 0.084928 | 0.83736 | 0.057387 | 4.1434e-22 | 9.1434e-22
863.7 | 0.0934 | 81.2281 | 1.8226 | 0.084928 | 0.83736 | 0.060807 | 4.3904e-22 | 9.3904e-22
863.75 | 0.0949 | 80.9296 | 1.8226 | 0.084928 | 0.83736 | 0.068171 | 4.9221e-22 | 9.9221e-22
863.8 | 0.095 | 80.2212 | 1.8226 | 0.084928 | 0.83736 | 0.085756 | 6.1918e-22 | 1.1192e-21
863.85 | 0.0939 | 82.5474 | 1.8226 | 0.084927 | 0.83736 | 0.028587 | 2.0641e-22 | 7.0641e-22
863.9 | 0.0929 | 84.8736 | 1.8226 | 0.084927 | 0.83736 | -0.026993 | -1.9489e-22 | 3.0511e-22
863.95 | 0.0895 | 84.2064 | 1.8226 | 0.084927 | 0.83736 | -0.011207 | -8.092e-23 | 4.1908e-22
864 | 0.0862 | 83.5392 | 1.8226 | 0.084927 | 0.83736 | 0.0047034 | 3.3959e-23 | 5.3396e-22
864.05 | 0.0828 | 82.872 | 1.8226 | 0.084927 | 0.83736 | 0.020742 | 1.4976e-22 | 6.4976e-22
864.1 | 0.0935 | 80.1446 | 1.8226 | 0.084926 | 0.83736 | 0.087672 | 6.3301e-22 | 1.133e-21
864.15 | 0.0971 | 78.4473 | 1.8226 | 0.084926 | 0.83736 | 0.13048 | 9.4212e-22 | 1.4421e-21
864.2 | 0.089 | 80.8735 | 1.8225 | 0.084926 | 0.83736 | 0.069567 | 5.0229e-22 | 1.0023e-21
864.25 | 0.0867 | 81.2379 | 1.8225 | 0.084926 | 0.83736 | 0.060576 | 4.3737e-22 | 9.3737e-22
864.3 | 0.0986 | 79.2904 | 1.8225 | 0.084926 | 0.83736 | 0.10911 | 7.8778e-22 | 1.2878e-21
864.35 | 0.0944 | 80.803 | 1.8225 | 0.084925 | 0.83736 | 0.071314 | 5.149e-22 | 1.0149e-21
864.4 | 0.0902 | 82.3156 | 1.8225 | 0.084925 | 0.83736 | 0.034222 | 2.4709e-22 | 7.4709e-22
864.45 | 0.0882 | 82.4209 | 1.8225 | 0.084925 | 0.83736 | 0.031666 | 2.2863e-22 | 7.2863e-22
864.5 | 0.0862 | 82.5262 | 1.8225 | 0.084925 | 0.83736 | 0.029113 | 2.102e-22 | 7.102e-22
864.55 | 0.0842 | 82.6315 | 1.8225 | 0.084924 | 0.83736 | 0.026564 | 1.918e-22 | 6.918e-22
864.6 | 0.0886 | 81.1405 | 1.8225 | 0.084924 | 0.83736 | 0.062982 | 4.5475e-22 | 9.5475e-22
864.65 | 0.0897 | 80.4477 | 1.8225 | 0.084924 | 0.83736 | 0.080133 | 5.7858e-22 | 1.0786e-21
864.7 | 0.0992 | 79.3262 | 1.8225 | 0.084924 | 0.83736 | 0.10821 | 7.8131e-22 | 1.2813e-21
864.75 | 0.1045 | 78.419 | 1.8225 | 0.084924 | 0.83736 | 0.13122 | 9.4742e-22 | 1.4474e-21
864.8 | 0.0951 | 81.2042 | 1.8225 | 0.084923 | 0.83737 | 0.061417 | 4.4344e-22 | 9.4344e-22
864.85 | 0.0933 | 81.1852 | 1.8225 | 0.084923 | 0.83737 | 0.061886 | 4.4683e-22 | 9.4683e-22
864.9 | 0.0916 | 81.1662 | 1.8225 | 0.084923 | 0.83737 | 0.062355 | 4.5021e-22 | 9.5021e-22
864.95 | 0.0889 | 81.6579 | 1.8225 | 0.084923 | 0.83737 | 0.050276 | 3.6301e-22 | 8.6301e-22
865 | 0.0862 | 82.1495 | 1.8225 | 0.084922 | 0.83737 | 0.038273 | 2.7634e-22 | 7.7634e-22
865.05 | 0.0834 | 82.6412 | 1.8225 | 0.084922 | 0.83737 | 0.026339 | 1.9017e-22 | 6.9017e-22
865.1 | 0.0958 | 81.8895 | 1.8225 | 0.084922 | 0.83737 | 0.044615 | 3.2213e-22 | 8.2213e-22
865.15 | 0.1006 | 81.7596 | 1.8225 | 0.084922 | 0.83737 | 0.047791 | 3.4506e-22 | 8.4506e-22
865.2 | 0.1029 | 81.9978 | 1.8225 | 0.084922 | 0.83737 | 0.041973 | 3.0306e-22 | 8.0306e-22
865.25 | 0.1065 | 82.052 | 1.8225 | 0.084921 | 0.83737 | 0.040653 | 2.9352e-22 | 7.9352e-22
865.3 | 0.09 | 82.845 | 1.8225 | 0.084921 | 0.83737 | 0.021417 | 1.5464e-22 | 6.5464e-22
865.35 | 0.0943 | 81.7167 | 1.8225 | 0.084921 | 0.83737 | 0.048844 | 3.5267e-22 | 8.5267e-22
865.4 | 0.0986 | 80.5884 | 1.8225 | 0.084921 | 0.83737 | 0.076652 | 5.5345e-22 | 1.0534e-21
865.45 | 0.0907 | 80.8482 | 1.8225 | 0.084921 | 0.83737 | 0.070216 | 5.0698e-22 | 1.007e-21
865.5 | 0.0828 | 81.1079 | 1.8225 | 0.08492 | 0.83737 | 0.063803 | 4.6067e-22 | 9.6067e-22
865.55 | 0.0749 | 81.3677 | 1.8225 | 0.08492 | 0.83737 | 0.057408 | 4.145e-22 | 9.145e-22
865.6 | 0.0997 | 84.5477 | 1.8225 | 0.08492 | 0.83737 | -0.019266 | -1.3911e-22 | 3.6089e-22
865.65 | 0.1082 | 86.2676 | 1.8225 | 0.08492 | 0.83737 | -0.059542 | -4.299e-22 | 7.0097e-23
865.7 | 0.0994 | 80.5852 | 1.8225 | 0.084919 | 0.83737 | 0.076738 | 5.5406e-22 | 1.0541e-21
865.75 | 0.0992 | 78.604 | 1.8225 | 0.084919 | 0.83737 | 0.12652 | 9.1353e-22 | 1.4135e-21
865.8 | 0.1008 | 82.4878 | 1.8225 | 0.084919 | 0.83737 | 0.030069 | 2.171e-22 | 7.171e-22
865.85 | 0.1 | 82.9345 | 1.8225 | 0.084919 | 0.83737 | 0.019268 | 1.3912e-22 | 6.3912e-22
865.9 | 0.0992 | 83.3811 | 1.8225 | 0.084919 | 0.83737 | 0.008528 | 6.1574e-23 | 5.6157e-22
865.95 | 0.0958 | 82.033 | 1.8225 | 0.084918 | 0.83737 | 0.041129 | 2.9696e-22 | 7.9696e-22
866 | 0.0924 | 80.6849 | 1.8225 | 0.084918 | 0.83737 | 0.07427 | 5.3625e-22 | 1.0362e-21
866.05 | 0.089 | 79.3368 | 1.8225 | 0.084918 | 0.83738 | 0.10797 | 7.7957e-22 | 1.2796e-21
866.1 | 0.1013 | 82.0695 | 1.8225 | 0.084918 | 0.83738 | 0.040242 | 2.9056e-22 | 7.9056e-22
866.15 | 0.1058 | 82.7618 | 1.8225 | 0.084918 | 0.83738 | 0.023443 | 1.6926e-22 | 6.6926e-22
866.2 | 0.1142 | 81.5778 | 1.8225 | 0.084917 | 0.83738 | 0.052263 | 3.7735e-22 | 8.7735e-22
866.25 | 0.1207 | 81.3319 | 1.8225 | 0.084917 | 0.83738 | 0.058301 | 4.2095e-22 | 9.2095e-22
866.3 | 0.1145 | 81.9837 | 1.8225 | 0.084917 | 0.83738 | 0.042338 | 3.0569e-22 | 8.0569e-22
866.35 | 0.1167 | 80.7796 | 1.8225 | 0.084917 | 0.83738 | 0.071931 | 5.1936e-22 | 1.0194e-21
866.4 | 0.1189 | 79.5754 | 1.8225 | 0.084916 | 0.83738 | 0.10197 | 7.3625e-22 | 1.2363e-21
866.45 | 0.1199 | 79.9814 | 1.8225 | 0.084916 | 0.83738 | 0.091794 | 6.6277e-22 | 1.1628e-21
866.5 | 0.1209 | 80.3873 | 1.8225 | 0.084916 | 0.83738 | 0.08167 | 5.8968e-22 | 1.0897e-21
866.55 | 0.1218 | 80.7933 | 1.8225 | 0.084916 | 0.83738 | 0.071596 | 5.1694e-22 | 1.0169e-21
866.6 | 0.1345 | 79.6904 | 1.8225 | 0.084916 | 0.83738 | 0.099086 | 7.1542e-22 | 1.2154e-21
866.65 | 0.1413 | 79.3419 | 1.8225 | 0.084915 | 0.83738 | 0.10785 | 7.7872e-22 | 1.2787e-21
866.7 | 0.1266 | 80.8592 | 1.8225 | 0.084915 | 0.83738 | 0.069968 | 5.0518e-22 | 1.0052e-21
866.75 | 0.1226 | 81.4436 | 1.8225 | 0.084915 | 0.83738 | 0.055566 | 4.012e-22 | 9.012e-22
866.8 | 0.1362 | 80.3461 | 1.8225 | 0.084915 | 0.83738 | 0.082701 | 5.9712e-22 | 1.0971e-21
866.85 | 0.142 | 79.3723 | 1.8225 | 0.084914 | 0.83738 | 0.10709 | 7.7322e-22 | 1.2732e-21
866.9 | 0.1479 | 78.3986 | 1.8225 | 0.084914 | 0.83738 | 0.13178 | 9.5147e-22 | 1.4515e-21
866.95 | 0.1555 | 78.0485 | 1.8225 | 0.084914 | 0.83738 | 0.14073 | 1.0161e-21 | 1.5161e-21
867 | 0.1631 | 77.6985 | 1.8225 | 0.084914 | 0.83738 | 0.14972 | 1.081e-21 | 1.581e-21
867.05 | 0.1707 | 77.3485 | 1.8225 | 0.084914 | 0.83738 | 0.15875 | 1.1462e-21 | 1.6462e-21
867.1 | 0.1854 | 77.1379 | 1.8225 | 0.084913 | 0.83738 | 0.1642 | 1.1856e-21 | 1.6856e-21
867.15 | 0.1965 | 76.8576 | 1.8225 | 0.084913 | 0.83738 | 0.17149 | 1.2382e-21 | 1.7382e-21
867.2 | 0.1959 | 78.8177 | 1.8225 | 0.084913 | 0.83738 | 0.12112 | 8.7452e-22 | 1.3745e-21
867.25 | 0.2012 | 79.6576 | 1.8225 | 0.084913 | 0.83738 | 0.099922 | 7.2146e-22 | 1.2215e-21
867.3 | 0.227 | 74.723 | 1.8225 | 0.084913 | 0.83739 | 0.22782 | 1.6449e-21 | 2.1449e-21
867.35 | 0.2522 | 75.3607 | 1.8225 | 0.084912 | 0.83739 | 0.21083 | 1.5222e-21 | 2.0222e-21
867.4 | 0.2775 | 75.9983 | 1.8225 | 0.084912 | 0.83739 | 0.19398 | 1.4006e-21 | 1.9006e-21
867.45 | 0.2941 | 76.64 | 1.8225 | 0.084912 | 0.83739 | 0.17716 | 1.2792e-21 | 1.7792e-21
867.5 | 0.3106 | 77.2816 | 1.8225 | 0.084912 | 0.83739 | 0.16049 | 1.1588e-21 | 1.6588e-21
867.55 | 0.3272 | 77.9233 | 1.8224 | 0.084911 | 0.83739 | 0.14395 | 1.0394e-21 | 1.5394e-21
867.6 | 0.3414 | 73.8429 | 1.8224 | 0.084911 | 0.83739 | 0.25152 | 1.8161e-21 | 2.3161e-21
867.65 | 0.3567 | 72.1235 | 1.8224 | 0.084911 | 0.83739 | 0.29864 | 2.1563e-21 | 2.6563e-21
867.7 | 0.3716 | 72.063 | 1.8224 | 0.084911 | 0.83739 | 0.30032 | 2.1684e-21 | 2.6684e-21
867.75 | 0.3868 | 71.1731 | 1.8224 | 0.084911 | 0.83739 | 0.32518 | 2.3478e-21 | 2.8478e-21
867.8 | 0.4593 | 68.2426 | 1.8224 | 0.08491 | 0.83739 | 0.40927 | 2.955e-21 | 3.455e-21
867.85 | 0.4758 | 67.9729 | 1.8224 | 0.08491 | 0.83739 | 0.41719 | 3.0122e-21 | 3.5122e-21
867.9 | 0.4922 | 67.7032 | 1.8224 | 0.08491 | 0.83739 | 0.42514 | 3.0696e-21 | 3.5696e-21
867.95 | 0.5075 | 64.7442 | 1.8224 | 0.08491 | 0.83739 | 0.51452 | 3.715e-21 | 4.215e-21
868 | 0.5227 | 61.7851 | 1.8224 | 0.08491 | 0.83739 | 0.60809 | 4.3905e-21 | 4.8905e-21
868.05 | 0.5379 | 58.826 | 1.8224 | 0.084909 | 0.83739 | 0.70624 | 5.0992e-21 | 5.5992e-21
868.1 | 0.5295 | 60.008 | 1.8224 | 0.084909 | 0.83739 | 0.66646 | 4.812e-21 | 5.312e-21
868.15 | 0.5329 | 59.1194 | 1.8224 | 0.084909 | 0.83739 | 0.6963 | 5.0274e-21 | 5.5274e-21
868.2 | 0.5162 | 54.5084 | 1.8224 | 0.084909 | 0.83739 | 0.85871 | 6.2e-21 | 6.7e-21
868.25 | 0.5095 | 51.7585 | 1.8224 | 0.084908 | 0.83739 | 0.96224 | 6.9476e-21 | 7.4476e-21
868.3 | 0.4647 | 47.2043 | 1.8224 | 0.084908 | 0.83739 | 1.1464 | 8.2776e-21 | 8.7776e-21
868.35 | 0.4454 | 44.3778 | 1.8224 | 0.084908 | 0.83739 | 1.2699 | 9.1692e-21 | 9.6692e-21
868.4 | 0.426 | 41.5514 | 1.8224 | 0.084908 | 0.83739 | 1.4016 | 1.012e-20 | 1.062e-20
868.45 | 0.3938 | 40.6002 | 1.8224 | 0.084908 | 0.83739 | 1.4479 | 1.0454e-20 | 1.0954e-20
868.5 | 0.3615 | 39.649 | 1.8224 | 0.084907 | 0.83739 | 1.4953 | 1.0796e-20 | 1.1296e-20
868.55 | 0.3293 | 38.6978 | 1.8224 | 0.084907 | 0.83739 | 1.5439 | 1.1147e-20 | 1.1647e-20
868.6 | 0.3138 | 35.3296 | 1.8224 | 0.084907 | 0.8374 | 1.726 | 1.2462e-20 | 1.2962e-20
868.65 | 0.2899 | 33.17 | 1.8224 | 0.084907 | 0.8374 | 1.8521 | 1.3373e-20 | 1.3873e-20
868.7 | 0.2858 | 32.0551 | 1.8224 | 0.084907 | 0.8374 | 1.9205 | 1.3867e-20 | 1.4367e-20
868.75 | 0.2718 | 30.4179 | 1.8224 | 0.084906 | 0.8374 | 2.0254 | 1.4624e-20 | 1.5124e-20
868.8 | 0.2589 | 28.9488 | 1.8224 | 0.084906 | 0.8374 | 2.1244 | 1.5338e-20 | 1.5838e-20
868.85 | 0.2333 | 29.4633 | 1.8224 | 0.084906 | 0.8374 | 2.0891 | 1.5084e-20 | 1.5584e-20
868.9 | 0.2077 | 29.9778 | 1.8224 | 0.084906 | 0.8374 | 2.0545 | 1.4834e-20 | 1.5334e-20
868.95 | 0.2016 | 31.3908 | 1.8224 | 0.084905 | 0.8374 | 1.9624 | 1.4169e-20 | 1.4669e-20
869 | 0.1956 | 32.8038 | 1.8224 | 0.084905 | 0.8374 | 1.8743 | 1.3533e-20 | 1.4033e-20
869.05 | 0.1895 | 34.2168 | 1.8224 | 0.084905 | 0.8374 | 1.79 | 1.2924e-20 | 1.3424e-20
869.1 | 0.1836 | 39.4951 | 1.8224 | 0.084905 | 0.8374 | 1.5031 | 1.0853e-20 | 1.1353e-20
869.15 | 0.1776 | 42.8408 | 1.8224 | 0.084905 | 0.8374 | 1.3405 | 9.6783e-21 | 1.0178e-20
869.2 | 0.1705 | 41.9164 | 1.8224 | 0.084904 | 0.8374 | 1.3841 | 9.9934e-21 | 1.0493e-20
869.25 | 0.164 | 43.1271 | 1.8224 | 0.084904 | 0.8374 | 1.3271 | 9.5822e-21 | 1.0082e-20
869.3 | 0.1456 | 44.98 | 1.8224 | 0.084904 | 0.8374 | 1.243 | 8.9747e-21 | 9.4747e-21
869.35 | 0.1539 | 47.9327 | 1.8224 | 0.084904 | 0.8374 | 1.1158 | 8.0566e-21 | 8.5566e-21
869.4 | 0.1623 | 50.8854 | 1.8224 | 0.084904 | 0.8374 | 0.99629 | 7.1934e-21 | 7.6934e-21
869.45 | 0.156 | 51.8491 | 1.8224 | 0.084903 | 0.8374 | 0.95876 | 6.9225e-21 | 7.4225e-21
869.5 | 0.1497 | 52.8128 | 1.8224 | 0.084903 | 0.8374 | 0.92193 | 6.6565e-21 | 7.1565e-21
869.55 | 0.1433 | 53.7765 | 1.8224 | 0.084903 | 0.8374 | 0.88577 | 6.3954e-21 | 6.8954e-21
869.6 | 0.132 | 56.335 | 1.8224 | 0.084903 | 0.8374 | 0.79281 | 5.7243e-21 | 6.2243e-21
869.65 | 0.1232 | 58.0961 | 1.8224 | 0.084902 | 0.8374 | 0.73124 | 5.2797e-21 | 5.7797e-21
869.7 | 0.1281 | 59.0711 | 1.8224 | 0.084902 | 0.8374 | 0.69796 | 5.0394e-21 | 5.5394e-21
869.75 | 0.1261 | 60.4392 | 1.8224 | 0.084902 | 0.8374 | 0.65217 | 4.7088e-21 | 5.2088e-21
869.8 | 0.1215 | 63.4922 | 1.8224 | 0.084902 | 0.8374 | 0.55361 | 3.9972e-21 | 4.4972e-21
869.85 | 0.1207 | 64.7817 | 1.8224 | 0.084902 | 0.83741 | 0.5134 | 3.7069e-21 | 4.2069e-21
869.9 | 0.1199 | 66.0711 | 1.8224 | 0.084901 | 0.83741 | 0.47398 | 3.4223e-21 | 3.9223e-21
869.95 | 0.1185 | 66.2344 | 1.8224 | 0.084901 | 0.83741 | 0.46905 | 3.3866e-21 | 3.8866e-21
870 | 0.1172 | 66.3977 | 1.8224 | 0.084901 | 0.83741 | 0.46412 | 3.3511e-21 | 3.8511e-21
870.05 | 0.1158 | 66.561 | 1.8224 | 0.084901 | 0.83741 | 0.45921 | 3.3156e-21 | 3.8156e-21
870.1 | 0.1107 | 69.7883 | 1.8224 | 0.084901 | 0.83741 | 0.36452 | 2.6319e-21 | 3.1319e-21
870.15 | 0.1075 | 71.4836 | 1.8224 | 0.0849 | 0.83741 | 0.31652 | 2.2853e-21 | 2.7853e-21
870.2 | 0.1046 | 70.2564 | 1.8224 | 0.0849 | 0.83741 | 0.35115 | 2.5354e-21 | 3.0354e-21
870.25 | 0.1016 | 70.4904 | 1.8224 | 0.0849 | 0.83741 | 0.3445 | 2.4874e-21 | 2.9874e-21
870.3 | 0.0958 | 70.6116 | 1.8224 | 0.0849 | 0.83741 | 0.34107 | 2.4626e-21 | 2.9626e-21
870.35 | 0.1012 | 70.8088 | 1.8224 | 0.084899 | 0.83741 | 0.33549 | 2.4223e-21 | 2.9223e-21
870.4 | 0.1065 | 71.006 | 1.8224 | 0.084899 | 0.83741 | 0.32993 | 2.3821e-21 | 2.8821e-21
870.45 | 0.1048 | 72.4384 | 1.8224 | 0.084899 | 0.83741 | 0.28998 | 2.0937e-21 | 2.5937e-21
870.5 | 0.1032 | 73.8707 | 1.8224 | 0.084899 | 0.83741 | 0.25083 | 1.811e-21 | 2.311e-21
870.55 | 0.1015 | 75.303 | 1.8224 | 0.084899 | 0.83741 | 0.21242 | 1.5337e-21 | 2.0337e-21
870.6 | 0.0982 | 74.6333 | 1.8224 | 0.084898 | 0.83741 | 0.23029 | 1.6627e-21 | 2.1627e-21
870.65 | 0.0958 | 75.0147 | 1.8224 | 0.084898 | 0.83741 | 0.22009 | 1.5891e-21 | 2.0891e-21
870.7 | 0.1032 | 75.2907 | 1.8224 | 0.084898 | 0.83741 | 0.21275 | 1.5361e-21 | 2.0361e-21
870.75 | 0.1057 | 75.6194 | 1.8224 | 0.084898 | 0.83741 | 0.20404 | 1.4732e-21 | 1.9732e-21
870.8 | 0.092 | 75.6737 | 1.8224 | 0.084898 | 0.83741 | 0.2026 | 1.4628e-21 | 1.9628e-21
870.85 | 0.0916 | 76.2341 | 1.8224 | 0.084897 | 0.83741 | 0.18785 | 1.3563e-21 | 1.8563e-21
870.9 | 0.0912 | 76.7946 | 1.8224 | 0.084897 | 0.83741 | 0.1732 | 1.2505e-21 | 1.7505e-21
870.95 | 0.0888 | 77.0198 | 1.8224 | 0.084897 | 0.83741 | 0.16734 | 1.2082e-21 | 1.7082e-21
871 | 0.0864 | 77.2451 | 1.8223 | 0.084897 | 0.83741 | 0.1615 | 1.1661e-21 | 1.6661e-21
871.05 | 0.0841 | 77.4704 | 1.8223 | 0.084896 | 0.83741 | 0.15568 | 1.124e-21 | 1.624e-21
871.1 | 0.0891 | 78.5745 | 1.8223 | 0.084896 | 0.83741 | 0.12737 | 9.1967e-22 | 1.4197e-21
871.15 | 0.0904 | 79.2392 | 1.8223 | 0.084896 | 0.83742 | 0.11053 | 7.9803e-22 | 1.298e-21
871.2 | 0.0881 | 77.664 | 1.8223 | 0.084896 | 0.83742 | 0.15069 | 1.088e-21 | 1.588e-21
871.25 | 0.0876 | 77.2088 | 1.8223 | 0.084896 | 0.83742 | 0.16244 | 1.1729e-21 | 1.6729e-21
871.3 | 0.09 | 78.7063 | 1.8223 | 0.084895 | 0.83742 | 0.12403 | 8.955e-22 | 1.3955e-21
871.35 | 0.0925 | 79.4621 | 1.8223 | 0.084895 | 0.83742 | 0.10491 | 7.575e-22 | 1.2575e-21
871.4 | 0.0949 | 80.2178 | 1.8223 | 0.084895 | 0.83742 | 0.085984 | 6.2082e-22 | 1.1208e-21
871.45 | 0.094 | 80.0248 | 1.8223 | 0.084895 | 0.83742 | 0.090802 | 6.5561e-22 | 1.1556e-21
871.5 | 0.0931 | 79.8319 | 1.8223 | 0.084895 | 0.83742 | 0.09563 | 6.9047e-22 | 1.1905e-21
871.55 | 0.0921 | 79.6389 | 1.8223 | 0.084894 | 0.83742 | 0.10047 | 7.2543e-22 | 1.2254e-21
871.6 | 0.0839 | 80.2088 | 1.8223 | 0.084894 | 0.83742 | 0.086212 | 6.2247e-22 | 1.1225e-21
871.65 | 0.0793 | 80.3972 | 1.8223 | 0.084894 | 0.83742 | 0.081521 | 5.886e-22 | 1.0886e-21
871.7 | 0.0906 | 82.1555 | 1.8223 | 0.084894 | 0.83742 | 0.038253 | 2.7619e-22 | 7.7619e-22
871.75 | 0.0939 | 83.1288 | 1.8223 | 0.084893 | 0.83742 | 0.014699 | 1.0613e-22 | 6.0613e-22
871.8 | 0.0849 | 81.6945 | 1.8223 | 0.084893 | 0.83742 | 0.049509 | 3.5746e-22 | 8.5746e-22
871.85 | 0.0872 | 81.446 | 1.8223 | 0.084893 | 0.83742 | 0.055603 | 4.0146e-22 | 9.0146e-22
871.9 | 0.0895 | 81.1974 | 1.8223 | 0.084893 | 0.83742 | 0.061717 | 4.4561e-22 | 9.4561e-22
871.95 | 0.0855 | 81.6748 | 1.8223 | 0.084893 | 0.83742 | 0.049994 | 3.6097e-22 | 8.6097e-22
872 | 0.0816 | 82.1523 | 1.8223 | 0.084892 | 0.83742 | 0.038336 | 2.7679e-22 | 7.7679e-22
872.05 | 0.0776 | 82.6298 | 1.8223 | 0.084892 | 0.83742 | 0.026746 | 1.9311e-22 | 6.9311e-22
872.1 | 0.082 | 82.0679 | 1.8223 | 0.084892 | 0.83742 | 0.040394 | 2.9165e-22 | 7.9165e-22
872.15 | 0.0822 | 82.0257 | 1.8223 | 0.084892 | 0.83742 | 0.041423 | 2.9909e-22 | 7.9909e-22
872.2 | 0.0924 | 81.7929 | 1.8223 | 0.084892 | 0.83742 | 0.047109 | 3.4013e-22 | 8.4013e-22
872.25 | 0.0976 | 81.6554 | 1.8223 | 0.084891 | 0.83742 | 0.050475 | 3.6444e-22 | 8.6444e-22
872.3 | 0.0921 | 80.9204 | 1.8223 | 0.084891 | 0.83742 | 0.068559 | 4.9501e-22 | 9.9501e-22
872.35 | 0.0903 | 81.6867 | 1.8223 | 0.084891 | 0.83742 | 0.04971 | 3.5892e-22 | 8.5892e-22
872.4 | 0.0885 | 82.4531 | 1.8223 | 0.084891 | 0.83742 | 0.031034 | 2.2407e-22 | 7.2407e-22
872.45 | 0.0862 | 82.0119 | 1.8223 | 0.084891 | 0.83743 | 0.041765 | 3.0156e-22 | 8.0156e-22
872.5 | 0.0839 | 81.5707 | 1.8223 | 0.08489 | 0.83743 | 0.052555 | 3.7946e-22 | 8.7946e-22
872.55 | 0.0816 | 81.1295 | 1.8223 | 0.08489 | 0.83743 | 0.063403 | 4.5778e-22 | 9.5778e-22
872.6 | 0.0876 | 83.8223 | 1.8223 | 0.08489 | 0.83743 | -0.0019012 | -1.3727e-23 | 4.8627e-22
872.65 | 0.0894 | 84.948 | 1.8223 | 0.08489 | 0.83743 | -0.028581 | -2.0636e-22 | 2.9364e-22
872.7 | 0.0937 | 83.0911 | 1.8223 | 0.084889 | 0.83743 | 0.015624 | 1.1281e-22 | 6.1281e-22
872.75 | 0.0968 | 82.7256 | 1.8223 | 0.084889 | 0.83743 | 0.024441 | 1.7647e-22 | 6.7647e-22
872.8 | 0.091 | 82.5744 | 1.8223 | 0.084889 | 0.83743 | 0.028101 | 2.029e-22 | 7.029e-22
872.85 | 0.09 | 82.6374 | 1.8223 | 0.084889 | 0.83743 | 0.026577 | 1.9189e-22 | 6.9189e-22
872.9 | 0.089 | 82.7004 | 1.8223 | 0.084889 | 0.83743 | 0.025054 | 1.8089e-22 | 6.8089e-22
872.95 | 0.0924 | 82.5175 | 1.8223 | 0.084888 | 0.83743 | 0.029483 | 2.1287e-22 | 7.1287e-22
873 | 0.0958 | 82.3345 | 1.8223 | 0.084888 | 0.83743 | 0.033924 | 2.4494e-22 | 7.4494e-22
873.05 | 0.0993 | 82.1516 | 1.8223 | 0.084888 | 0.83743 | 0.038373 | 2.7706e-22 | 7.7706e-22
873.1 | 0.1034 | 81.9392 | 1.8223 | 0.084888 | 0.83743 | 0.043551 | 3.1445e-22 | 8.1445e-22
873.15 | 0.1072 | 81.7415 | 1.8223 | 0.084888 | 0.83743 | 0.048383 | 3.4934e-22 | 8.4934e-22
873.2 | 0.0891 | 82.3199 | 1.8223 | 0.084887 | 0.83743 | 0.034282 | 2.4753e-22 | 7.4753e-22
873.25 | 0.0819 | 82.5102 | 1.8223 | 0.084887 | 0.83743 | 0.029665 | 2.1419e-22 | 7.1419e-22
873.3 | 0.1046 | 82.6233 | 1.8223 | 0.084887 | 0.83743 | 0.026926 | 1.9441e-22 | 6.9441e-22
873.35 | 0.1053 | 82.5547 | 1.8223 | 0.084887 | 0.83743 | 0.028589 | 2.0642e-22 | 7.0642e-22
873.4 | 0.106 | 82.4861 | 1.8223 | 0.084886 | 0.83743 | 0.030252 | 2.1843e-22 | 7.1843e-22
873.45 | 0.1049 | 82.2213 | 1.8223 | 0.084886 | 0.83743 | 0.036684 | 2.6487e-22 | 7.6487e-22
873.5 | 0.1038 | 81.9564 | 1.8223 | 0.084886 | 0.83743 | 0.043139 | 3.1147e-22 | 8.1147e-22
873.55 | 0.1027 | 81.6916 | 1.8223 | 0.084886 | 0.83743 | 0.049612 | 3.5821e-22 | 8.5821e-22
873.6 | 0.1036 | 80.4403 | 1.8223 | 0.084886 | 0.83743 | 0.080485 | 5.8112e-22 | 1.0811e-21
873.65 | 0.1035 | 79.6823 | 1.8223 | 0.084885 | 0.83743 | 0.099421 | 7.1784e-22 | 1.2178e-21
873.7 | 0.118 | 82.4885 | 1.8223 | 0.084885 | 0.83744 | 0.0302 | 2.1805e-22 | 7.1805e-22
873.75 | 0.1252 | 83.5126 | 1.8223 | 0.084885 | 0.83744 | 0.0055232 | 3.9879e-23 | 5.3988e-22
873.8 | 0.1321 | 80.4298 | 1.8223 | 0.084885 | 0.83744 | 0.08075 | 5.8303e-22 | 1.083e-21
873.85 | 0.137 | 80.596 | 1.8223 | 0.084885 | 0.83744 | 0.076622 | 5.5323e-22 | 1.0532e-21
873.9 | 0.1419 | 80.7623 | 1.8223 | 0.084884 | 0.83744 | 0.0725 | 5.2347e-22 | 1.0235e-21
873.95 | 0.1462 | 80.4811 | 1.8223 | 0.084884 | 0.83744 | 0.079477 | 5.7384e-22 | 1.0738e-21
874 | 0.1506 | 80.1999 | 1.8223 | 0.084884 | 0.83744 | 0.086478 | 6.2439e-22 | 1.1244e-21
874.05 | 0.1549 | 79.9188 | 1.8223 | 0.084884 | 0.83744 | 0.093502 | 6.751e-22 | 1.1751e-21
874.1 | 0.1639 | 80.1286 | 1.8223 | 0.084884 | 0.83744 | 0.088259 | 6.3725e-22 | 1.1372e-21
874.15 | 0.1705 | 80.093 | 1.8223 | 0.084883 | 0.83744 | 0.089149 | 6.4367e-22 | 1.1437e-21
874.2 | 0.1762 | 80.9218 | 1.8223 | 0.084883 | 0.83744 | 0.06856 | 4.9502e-22 | 9.9502e-22
874.25 | 0.1824 | 81.3183 | 1.8223 | 0.084883 | 0.83744 | 0.058785 | 4.2444e-22 | 9.2444e-22
874.3 | 0.1877 | 80.9456 | 1.8223 | 0.084883 | 0.83744 | 0.067974 | 4.9079e-22 | 9.9079e-22
874.35 | 0.1926 | 79.7229 | 1.8223 | 0.084882 | 0.83744 | 0.098416 | 7.1058e-22 | 1.2106e-21
874.4 | 0.1974 | 78.5001 | 1.8223 | 0.084882 | 0.83744 | 0.12933 | 9.3379e-22 | 1.4338e-21
874.45 | 0.1998 | 78.131 | 1.8222 | 0.084882 | 0.83744 | 0.13876 | 1.0019e-21 | 1.5019e-21
874.5 | 0.2021 | 77.7619 | 1.8222 | 0.084882 | 0.83744 | 0.14823 | 1.0702e-21 | 1.5702e-21
874.55 | 0.2045 | 77.3927 | 1.8222 | 0.084882 | 0.83744 | 0.15775 | 1.139e-21 | 1.639e-21
874.6 | 0.2058 | 77.2523 | 1.8222 | 0.084881 | 0.83744 | 0.16138 | 1.1652e-21 | 1.6652e-21
874.65 | 0.2077 | 76.9975 | 1.8222 | 0.084881 | 0.83744 | 0.16799 | 1.2129e-21 | 1.7129e-21
874.7 | 0.206 | 75.9656 | 1.8222 | 0.084881 | 0.83744 | 0.19497 | 1.4078e-21 | 1.9078e-21
874.75 | 0.206 | 75.3223 | 1.8222 | 0.084881 | 0.83744 | 0.21198 | 1.5306e-21 | 2.0306e-21
874.8 | 0.1929 | 72.5215 | 1.8222 | 0.084881 | 0.83744 | 0.28777 | 2.0778e-21 | 2.5778e-21
874.85 | 0.1945 | 72.161 | 1.8222 | 0.08488 | 0.83744 | 0.29774 | 2.1497e-21 | 2.6497e-21
874.9 | 0.1961 | 71.8005 | 1.8222 | 0.08488 | 0.83744 | 0.30776 | 2.2221e-21 | 2.7221e-21
874.95 | 0.187 | 70.1422 | 1.8222 | 0.08488 | 0.83744 | 0.35449 | 2.5595e-21 | 3.0595e-21
875 | 0.1779 | 68.4839 | 1.8222 | 0.08488 | 0.83745 | 0.40234 | 2.905e-21 | 3.405e-21
875.05 | 0.1688 | 66.8256 | 1.8222 | 0.084879 | 0.83745 | 0.45137 | 3.259e-21 | 3.759e-21
875.1 | 0.1659 | 68.1034 | 1.8222 | 0.084879 | 0.83745 | 0.41349 | 2.9855e-21 | 3.4855e-21
875.15 | 0.16 | 67.9132 | 1.8222 | 0.084879 | 0.83745 | 0.41908 | 3.0259e-21 | 3.5259e-21
875.2 | 0.1574 | 66.1157 | 1.8222 | 0.084879 | 0.83745 | 0.47273 | 3.4132e-21 | 3.9132e-21
875.25 | 0.1531 | 65.1218 | 1.8222 | 0.084879 | 0.83745 | 0.50303 | 3.632e-21 | 4.132e-21
875.3 | 0.1416 | 64.8301 | 1.8222 | 0.084878 | 0.83745 | 0.51201 | 3.6968e-21 | 4.1968e-21
875.35 | 0.1359 | 63.9436 | 1.8222 | 0.084878 | 0.83745 | 0.53954 | 3.8956e-21 | 4.3956e-21
875.4 | 0.1302 | 63.0572 | 1.8222 | 0.084878 | 0.83745 | 0.56746 | 4.0972e-21 | 4.5972e-21
875.45 | 0.1313 | 63.0618 | 1.8222 | 0.084878 | 0.83745 | 0.56732 | 4.0962e-21 | 4.5962e-21
875.5 | 0.1323 | 63.0665 | 1.8222 | 0.084878 | 0.83745 | 0.56717 | 4.0951e-21 | 4.5951e-21
875.55 | 0.1334 | 63.0712 | 1.8222 | 0.084877 | 0.83745 | 0.56702 | 4.094e-21 | 4.594e-21
875.6 | 0.1193 | 62.4767 | 1.8222 | 0.084877 | 0.83745 | 0.58597 | 4.2308e-21 | 4.7308e-21
875.65 | 0.1127 | 62.1818 | 1.8222 | 0.084877 | 0.83745 | 0.59543 | 4.2991e-21 | 4.7991e-21
875.7 | 0.1205 | 64.1359 | 1.8222 | 0.084877 | 0.83745 | 0.53355 | 3.8523e-21 | 4.3523e-21
875.75 | 0.1211 | 64.9655 | 1.8222 | 0.084877 | 0.83745 | 0.50784 | 3.6667e-21 | 4.1667e-21
875.8 | 0.1193 | 66.519 | 1.8222 | 0.084876 | 0.83745 | 0.46058 | 3.3255e-21 | 3.8255e-21
875.85 | 0.1201 | 68.2223 | 1.8222 | 0.084876 | 0.83745 | 0.41001 | 2.9604e-21 | 3.4604e-21
875.9 | 0.121 | 69.9257 | 1.8222 | 0.084876 | 0.83745 | 0.36069 | 2.6043e-21 | 3.1043e-21
875.95 | 0.1171 | 70.6386 | 1.8222 | 0.084876 | 0.83745 | 0.34041 | 2.4578e-21 | 2.9578e-21
876 | 0.1133 | 71.3514 | 1.8222 | 0.084875 | 0.83745 | 0.32033 | 2.3128e-21 | 2.8128e-21
876.05 | 0.1095 | 72.0643 | 1.8222 | 0.084875 | 0.83745 | 0.30044 | 2.1693e-21 | 2.6693e-21
876.1 | 0.1138 | 73.3423 | 1.8222 | 0.084875 | 0.83745 | 0.26529 | 1.9154e-21 | 2.4154e-21
876.15 | 0.114 | 74.3377 | 1.8222 | 0.084875 | 0.83745 | 0.23833 | 1.7208e-21 | 2.2208e-21
876.2 | 0.112 | 72.8239 | 1.8222 | 0.084875 | 0.83745 | 0.27948 | 2.0179e-21 | 2.5179e-21
876.25 | 0.1111 | 72.5647 | 1.8222 | 0.084874 | 0.83745 | 0.28661 | 2.0694e-21 | 2.5694e-21
876.3 | 0.1166 | 75.1275 | 1.8222 | 0.084874 | 0.83746 | 0.21719 | 1.5682e-21 | 2.0682e-21
876.35 | 0.1174 | 75.7013 | 1.8222 | 0.084874 | 0.83746 | 0.20198 | 1.4583e-21 | 1.9583e-21
876.4 | 0.1181 | 76.2752 | 1.8222 | 0.084874 | 0.83746 | 0.18687 | 1.3493e-21 | 1.8493e-21
876.45 | 0.1173 | 75.828 | 1.8222 | 0.084874 | 0.83746 | 0.19863 | 1.4342e-21 | 1.9342e-21
876.5 | 0.1165 | 75.3807 | 1.8222 | 0.084873 | 0.83746 | 0.21047 | 1.5196e-21 | 2.0196e-21
876.55 | 0.1156 | 74.9335 | 1.8222 | 0.084873 | 0.83746 | 0.22237 | 1.6055e-21 | 2.1055e-21
876.6 | 0.1152 | 77.8571 | 1.8222 | 0.084873 | 0.83746 | 0.14582 | 1.0529e-21 | 1.5529e-21
876.65 | 0.1145 | 79.0953 | 1.8222 | 0.084873 | 0.83746 | 0.11426 | 8.2502e-22 | 1.325e-21
876.7 | 0.1126 | 78.2226 | 1.8222 | 0.084873 | 0.83746 | 0.13646 | 9.8524e-22 | 1.4852e-21
876.75 | 0.1113 | 78.4054 | 1.8222 | 0.084872 | 0.83746 | 0.13179 | 9.5154e-22 | 1.4515e-21
876.8 | 0.1136 | 78.6823 | 1.8222 | 0.084872 | 0.83746 | 0.12474 | 9.0064e-22 | 1.4006e-21
876.85 | 0.1193 | 78.119 | 1.8222 | 0.084872 | 0.83746 | 0.13911 | 1.0044e-21 | 1.5044e-21
876.9 | 0.125 | 77.5557 | 1.8222 | 0.084872 | 0.83746 | 0.15358 | 1.1089e-21 | 1.6089e-21
876.95 | 0.1232 | 76.7656 | 1.8222 | 0.084871 | 0.83746 | 0.17406 | 1.2568e-21 | 1.7568e-21
877 | 0.1215 | 75.9755 | 1.8222 | 0.084871 | 0.83746 | 0.19476 | 1.4062e-21 | 1.9062e-21
877.05 | 0.1198 | 75.1854 | 1.8222 | 0.084871 | 0.83746 | 0.21566 | 1.5571e-21 | 2.0571e-21
877.1 | 0.1334 | 77.07 | 1.8222 | 0.084871 | 0.83746 | 0.16615 | 1.1997e-21 | 1.6997e-21
877.15 | 0.1393 | 77.6172 | 1.8222 | 0.084871 | 0.83746 | 0.152 | 1.0975e-21 | 1.5975e-21
877.2 | 0.1304 | 77.6651 | 1.8222 | 0.08487 | 0.83746 | 0.15077 | 1.0886e-21 | 1.5886e-21
877.25 | 0.1289 | 77.9626 | 1.8222 | 0.08487 | 0.83746 | 0.14312 | 1.0334e-21 | 1.5334e-21
877.3 | 0.1415 | 77.9147 | 1.8222 | 0.08487 | 0.83746 | 0.14435 | 1.0423e-21 | 1.5423e-21
877.35 | 0.1415 | 76.7361 | 1.8222 | 0.08487 | 0.83746 | 0.17484 | 1.2624e-21 | 1.7624e-21
877.4 | 0.1414 | 75.5576 | 1.8222 | 0.08487 | 0.83746 | 0.20579 | 1.4859e-21 | 1.9859e-21
877.45 | 0.141 | 75.312 | 1.8222 | 0.084869 | 0.83746 | 0.21231 | 1.5329e-21 | 2.0329e-21
877.5 | 0.1406 | 75.0663 | 1.8222 | 0.084869 | 0.83746 | 0.21884 | 1.5801e-21 | 2.0801e-21
877.55 | 0.1401 | 74.8207 | 1.8222 | 0.084869 | 0.83746 | 0.2254 | 1.6274e-21 | 2.1274e-21
877.6 | 0.154 | 75.8041 | 1.8222 | 0.084869 | 0.83747 | 0.19928 | 1.4389e-21 | 1.9389e-21
877.65 | 0.1607 | 76.173 | 1.8222 | 0.084869 | 0.83747 | 0.18958 | 1.3688e-21 | 1.8688e-21
877.7 | 0.1556 | 74.5245 | 1.8222 | 0.084868 | 0.83747 | 0.23334 | 1.6847e-21 | 2.1847e-21
877.75 | 0.1564 | 73.8847 | 1.8222 | 0.084868 | 0.83747 | 0.25058 | 1.8092e-21 | 2.3092e-21
877.8 | 0.1512 | 73.9088 | 1.8222 | 0.084868 | 0.83747 | 0.24993 | 1.8045e-21 | 2.3045e-21
877.85 | 0.1616 | 73.8705 | 1.8222 | 0.084868 | 0.83747 | 0.25097 | 1.812e-21 | 2.312e-21
877.9 | 0.1721 | 73.8321 | 1.8221 | 0.084867 | 0.83747 | 0.25201 | 1.8195e-21 | 2.3195e-21
877.95 | 0.1744 | 73.0884 | 1.8221 | 0.084867 | 0.83747 | 0.27226 | 1.9657e-21 | 2.4657e-21
878 | 0.1768 | 72.3447 | 1.8221 | 0.084867 | 0.83747 | 0.29271 | 2.1134e-21 | 2.6134e-21
878.05 | 0.1792 | 71.601 | 1.8221 | 0.084867 | 0.83747 | 0.31338 | 2.2627e-21 | 2.7627e-21
878.1 | 0.1785 | 72.4035 | 1.8221 | 0.084867 | 0.83747 | 0.29109 | 2.1017e-21 | 2.6017e-21
878.15 | 0.1794 | 72.4329 | 1.8221 | 0.084866 | 0.83747 | 0.29028 | 2.0959e-21 | 2.5959e-21
878.2 | 0.1714 | 71.6366 | 1.8221 | 0.084866 | 0.83747 | 0.31239 | 2.2555e-21 | 2.7555e-21
878.25 | 0.1678 | 71.2531 | 1.8221 | 0.084866 | 0.83747 | 0.32312 | 2.333e-21 | 2.833e-21
878.3 | 0.1852 | 70.1758 | 1.8221 | 0.084866 | 0.83747 | 0.35359 | 2.553e-21 | 3.053e-21
878.35 | 0.1785 | 69.9884 | 1.8221 | 0.084866 | 0.83747 | 0.35894 | 2.5917e-21 | 3.0917e-21
878.4 | 0.1719 | 69.801 | 1.8221 | 0.084865 | 0.83747 | 0.36431 | 2.6304e-21 | 3.1304e-21
878.45 | 0.1675 | 69.4966 | 1.8221 | 0.084865 | 0.83747 | 0.37305 | 2.6935e-21 | 3.1935e-21
878.5 | 0.1632 | 69.1921 | 1.8221 | 0.084865 | 0.83747 | 0.38183 | 2.7569e-21 | 3.2569e-21
878.55 | 0.1588 | 68.8876 | 1.8221 | 0.084865 | 0.83747 | 0.39065 | 2.8206e-21 | 3.3206e-21
878.6 | 0.1619 | 67.0457 | 1.8221 | 0.084865 | 0.83747 | 0.44486 | 3.212e-21 | 3.712e-21
878.65 | 0.1613 | 65.9726 | 1.8221 | 0.084864 | 0.83747 | 0.47713 | 3.445e-21 | 3.945e-21
878.7 | 0.153 | 67.096 | 1.8221 | 0.084864 | 0.83747 | 0.44336 | 3.2012e-21 | 3.7012e-21
878.75 | 0.1486 | 67.1211 | 1.8221 | 0.084864 | 0.83747 | 0.44261 | 3.1958e-21 | 3.6958e-21
878.8 | 0.146 | 68.1969 | 1.8221 | 0.084864 | 0.83747 | 0.41081 | 2.9662e-21 | 3.4662e-21
878.85 | 0.139 | 67.9012 | 1.8221 | 0.084864 | 0.83747 | 0.4195 | 3.0289e-21 | 3.5289e-21
878.9 | 0.132 | 67.6055 | 1.8221 | 0.084863 | 0.83748 | 0.42823 | 3.0919e-21 | 3.5919e-21
878.95 | 0.1319 | 68.0899 | 1.8221 | 0.084863 | 0.83748 | 0.41396 | 2.9889e-21 | 3.4889e-21
879 | 0.1318 | 68.5743 | 1.8221 | 0.084863 | 0.83748 | 0.39978 | 2.8865e-21 | 3.3865e-21
879.05 | 0.1317 | 69.0588 | 1.8221 | 0.084863 | 0.83748 | 0.3857 | 2.7848e-21 | 3.2848e-21
879.1 | 0.1267 | 69.0047 | 1.8221 | 0.084862 | 0.83748 | 0.38727 | 2.7962e-21 | 3.2962e-21
879.15 | 0.1241 | 69.2199 | 1.8221 | 0.084862 | 0.83748 | 0.38104 | 2.7512e-21 | 3.2512e-21
879.2 | 0.1204 | 70.0736 | 1.8221 | 0.084862 | 0.83748 | 0.35653 | 2.5742e-21 | 3.0742e-21
879.25 | 0.1173 | 70.608 | 1.8221 | 0.084862 | 0.83748 | 0.34133 | 2.4645e-21 | 2.9645e-21
879.3 | 0.1063 | 69.9036 | 1.8221 | 0.084862 | 0.83748 | 0.36139 | 2.6093e-21 | 3.1093e-21
879.35 | 0.109 | 71.0248 | 1.8221 | 0.084861 | 0.83748 | 0.32956 | 2.3795e-21 | 2.8795e-21
879.4 | 0.1117 | 72.1461 | 1.8221 | 0.084861 | 0.83748 | 0.29824 | 2.1533e-21 | 2.6533e-21
879.45 | 0.1101 | 73.0027 | 1.8221 | 0.084861 | 0.83748 | 0.27463 | 1.9829e-21 | 2.4829e-21
879.5 | 0.1085 | 73.8592 | 1.8221 | 0.084861 | 0.83748 | 0.2513 | 1.8145e-21 | 2.3145e-21
879.55 | 0.1069 | 74.7158 | 1.8221 | 0.084861 | 0.83748 | 0.22824 | 1.648e-21 | 2.148e-21
879.6 | 0.1017 | 73.3409 | 1.8221 | 0.08486 | 0.83748 | 0.26539 | 1.9162e-21 | 2.4162e-21
879.65 | 0.0984 | 73.0817 | 1.8221 | 0.08486 | 0.83748 | 0.27247 | 1.9673e-21 | 2.4673e-21
879.7 | 0.1015 | 76.8345 | 1.8221 | 0.08486 | 0.83748 | 0.17232 | 1.2442e-21 | 1.7442e-21
879.75 | 0.1014 | 78.5813 | 1.8221 | 0.08486 | 0.83748 | 0.12736 | 9.1957e-22 | 1.4196e-21
879.8 | 0.0993 | 78.4719 | 1.8221 | 0.08486 | 0.83748 | 0.13015 | 9.397e-22 | 1.4397e-21
879.85 | 0.1007 | 78.2848 | 1.8221 | 0.084859 | 0.83748 | 0.13492 | 9.7418e-22 | 1.4742e-21
879.9 | 0.1021 | 78.0978 | 1.8221 | 0.084859 | 0.83748 | 0.13971 | 1.0087e-21 | 1.5087e-21
879.95 | 0.1024 | 78.7519 | 1.8221 | 0.084859 | 0.83748 | 0.12303 | 8.8828e-22 | 1.3883e-21
880 | 0.1028 | 79.4061 | 1.8221 | 0.084859 | 0.83748 | 0.10648 | 7.6883e-22 | 1.2688e-21
880.05 | 0.1031 | 80.0602 | 1.8221 | 0.084859 | 0.83748 | 0.090076 | 6.5037e-22 | 1.1504e-21
880.1 | 0.1078 | 80.426 | 1.8221 | 0.084858 | 0.83748 | 0.08096 | 5.8455e-22 | 1.0845e-21
880.15 | 0.1104 | 80.936 | 1.8221 | 0.084858 | 0.83748 | 0.068318 | 4.9327e-22 | 9.9327e-22
880.2 | 0.0954 | 80.3861 | 1.8221 | 0.084858 | 0.83749 | 0.081954 | 5.9173e-22 | 1.0917e-21
880.25 | 0.0891 | 80.3661 | 1.8221 | 0.084858 | 0.83749 | 0.082453 | 5.9533e-22 | 1.0953e-21
880.3 | 0.0932 | 79.6844 | 1.8221 | 0.084857 | 0.83749 | 0.099491 | 7.1835e-22 | 1.2183e-21
880.35 | 0.095 | 79.8244 | 1.8221 | 0.084857 | 0.83749 | 0.095981 | 6.93e-22 | 1.193e-21
880.4 | 0.0969 | 79.9644 | 1.8221 | 0.084857 | 0.83749 | 0.092477 | 6.6771e-22 | 1.1677e-21
880.45 | 0.0971 | 80.3876 | 1.8221 | 0.084857 | 0.83749 | 0.081921 | 5.9149e-22 | 1.0915e-21
880.5 | 0.0974 | 80.8109 | 1.8221 | 0.084857 | 0.83749 | 0.071418 | 5.1566e-22 | 1.0157e-21
880.55 | 0.0976 | 81.2341 | 1.8221 | 0.084856 | 0.83749 | 0.060973 | 4.4024e-22 | 9.4024e-22
880.6 | 0.0953 | 79.8834 | 1.8221 | 0.084856 | 0.83749 | 0.094508 | 6.8237e-22 | 1.1824e-21
880.65 | 0.0943 | 79.4196 | 1.8221 | 0.084856 | 0.83749 | 0.10615 | 7.6646e-22 | 1.2665e-21
880.7 | 0.102 | 79.5525 | 1.8221 | 0.084856 | 0.83749 | 0.10281 | 7.4232e-22 | 1.2423e-21
880.75 | 0.1054 | 79.3871 | 1.8221 | 0.084856 | 0.83749 | 0.10697 | 7.7238e-22 | 1.2724e-21
880.8 | 0.0953 | 80.3687 | 1.8221 | 0.084855 | 0.83749 | 0.082398 | 5.9493e-22 | 1.0949e-21
880.85 | 0.0982 | 80.1908 | 1.8221 | 0.084855 | 0.83749 | 0.086831 | 6.2694e-22 | 1.1269e-21
880.9 | 0.1011 | 80.0129 | 1.8221 | 0.084855 | 0.83749 | 0.091274 | 6.5902e-22 | 1.159e-21
880.95 | 0.1052 | 79.8842 | 1.8221 | 0.084855 | 0.83749 | 0.094494 | 6.8227e-22 | 1.1823e-21
881 | 0.1092 | 79.7556 | 1.8221 | 0.084855 | 0.83749 | 0.097717 | 7.0554e-22 | 1.2055e-21
881.05 | 0.1133 | 79.6269 | 1.8221 | 0.084854 | 0.83749 | 0.10095 | 7.2887e-22 | 1.2289e-21
881.1 | 0.1111 | 80.389 | 1.8221 | 0.084854 | 0.83749 | 0.081898 | 5.9132e-22 | 1.0913e-21
881.15 | 0.112 | 80.7057 | 1.8221 | 0.084854 | 0.83749 | 0.074036 | 5.3455e-22 | 1.0346e-21
881.2 | 0.1076 | 79.4393 | 1.8221 | 0.084854 | 0.83749 | 0.10567 | 7.6295e-22 | 1.2629e-21
881.25 | 0.1058 | 78.9645 | 1.8221 | 0.084854 | 0.83749 | 0.11766 | 8.4952e-22 | 1.3495e-21
881.3 | 0.1139 | 79.3489 | 1.8221 | 0.084853 | 0.83749 | 0.10795 | 7.794e-22 | 1.2794e-21
881.35 | 0.1178 | 79.7742 | 1.8221 | 0.084853 | 0.83749 | 0.097257 | 7.0222e-22 | 1.2022e-21
881.4 | 0.1217 | 80.1995 | 1.822 | 0.084853 | 0.83749 | 0.086624 | 6.2544e-22 | 1.1254e-21
881.45 | 0.1207 | 79.4754 | 1.822 | 0.084853 | 0.83749 | 0.10476 | 7.5642e-22 | 1.2564e-21
881.5 | 0.1198 | 78.7513 | 1.822 | 0.084852 | 0.83749 | 0.12307 | 8.886e-22 | 1.3886e-21
881.55 | 0.1189 | 78.0272 | 1.822 | 0.084852 | 0.8375 | 0.14155 | 1.022e-21 | 1.522e-21
881.6 | 0.1287 | 80.3283 | 1.822 | 0.084852 | 0.8375 | 0.083418 | 6.023e-22 | 1.1023e-21
881.65 | 0.1331 | 81.1168 | 1.822 | 0.084852 | 0.8375 | 0.063883 | 4.6125e-22 | 9.6125e-22
881.7 | 0.1299 | 78.0618 | 1.822 | 0.084852 | 0.8375 | 0.14066 | 1.0156e-21 | 1.5156e-21
881.75 | 0.1305 | 76.9286 | 1.822 | 0.084851 | 0.8375 | 0.16991 | 1.2268e-21 | 1.7268e-21
881.8 | 0.1273 | 78.537 | 1.822 | 0.084851 | 0.8375 | 0.12853 | 9.2799e-22 | 1.428e-21
881.85 | 0.1293 | 78.0215 | 1.822 | 0.084851 | 0.8375 | 0.1417 | 1.0231e-21 | 1.5231e-21
881.9 | 0.1313 | 77.506 | 1.822 | 0.084851 | 0.8375 | 0.15496 | 1.1188e-21 | 1.6188e-21
881.95 | 0.1398 | 77.5416 | 1.822 | 0.084851 | 0.8375 | 0.15404 | 1.1122e-21 | 1.6122e-21
882 | 0.1483 | 77.5771 | 1.822 | 0.08485 | 0.8375 | 0.15312 | 1.1056e-21 | 1.6056e-21
882.05 | 0.1568 | 77.6127 | 1.822 | 0.08485 | 0.8375 | 0.15221 | 1.099e-21 | 1.599e-21
882.1 | 0.1497 | 76.4321 | 1.822 | 0.08485 | 0.8375 | 0.18287 | 1.3203e-21 | 1.8203e-21
882.15 | 0.1504 | 75.8596 | 1.822 | 0.08485 | 0.8375 | 0.1979 | 1.4289e-21 | 1.9289e-21
882.2 | 0.1631 | 74.8897 | 1.822 | 0.08485 | 0.8375 | 0.22364 | 1.6147e-21 | 2.1147e-21
882.25 | 0.1698 | 74.1185 | 1.822 | 0.084849 | 0.8375 | 0.24434 | 1.7642e-21 | 2.2642e-21
882.3 | 0.1825 | 75.4273 | 1.822 | 0.084849 | 0.8375 | 0.20934 | 1.5115e-21 | 2.0115e-21
882.35 | 0.1872 | 75.4732 | 1.822 | 0.084849 | 0.8375 | 0.20812 | 1.5027e-21 | 2.0027e-21
882.4 | 0.1919 | 75.5192 | 1.822 | 0.084849 | 0.8375 | 0.2069 | 1.4939e-21 | 1.9939e-21
882.45 | 0.203 | 74.3456 | 1.822 | 0.084849 | 0.8375 | 0.23823 | 1.7201e-21 | 2.2201e-21
882.5 | 0.2141 | 73.1721 | 1.822 | 0.084848 | 0.8375 | 0.27005 | 1.9498e-21 | 2.4498e-21
882.55 | 0.2252 | 71.9985 | 1.822 | 0.084848 | 0.8375 | 0.30239 | 2.1833e-21 | 2.6833e-21
882.6 | 0.2262 | 70.8093 | 1.822 | 0.084848 | 0.8375 | 0.3357 | 2.4238e-21 | 2.9238e-21
882.65 | 0.2323 | 69.628 | 1.822 | 0.084848 | 0.8375 | 0.36935 | 2.6668e-21 | 3.1668e-21
882.7 | 0.246 | 70.5117 | 1.822 | 0.084847 | 0.8375 | 0.34412 | 2.4847e-21 | 2.9847e-21
882.75 | 0.2559 | 70.3628 | 1.822 | 0.084847 | 0.8375 | 0.34835 | 2.5152e-21 | 3.0152e-21
882.8 | 0.2619 | 68.3553 | 1.822 | 0.084847 | 0.8375 | 0.40625 | 2.9332e-21 | 3.4332e-21
882.85 | 0.2725 | 67.0956 | 1.822 | 0.084847 | 0.83751 | 0.44345 | 3.2018e-21 | 3.7018e-21
882.9 | 0.283 | 65.8359 | 1.822 | 0.084847 | 0.83751 | 0.48136 | 3.4755e-21 | 3.9755e-21
882.95 | 0.2881 | 65.1773 | 1.822 | 0.084846 | 0.83751 | 0.50146 | 3.6207e-21 | 4.1207e-21
883 | 0.2931 | 64.5187 | 1.822 | 0.084846 | 0.83751 | 0.52178 | 3.7673e-21 | 4.2673e-21
883.05 | 0.2981 | 63.8601 | 1.822 | 0.084846 | 0.83751 | 0.5423 | 3.9155e-21 | 4.4155e-21
883.1 | 0.3206 | 62.1416 | 1.822 | 0.084846 | 0.83751 | 0.59686 | 4.3094e-21 | 4.8094e-21
883.15 | 0.3344 | 60.9531 | 1.822 | 0.084846 | 0.83751 | 0.63548 | 4.5883e-21 | 5.0883e-21
883.2 | 0.3288 | 60.9103 | 1.822 | 0.084845 | 0.83751 | 0.63689 | 4.5985e-21 | 5.0985e-21
883.25 | 0.3329 | 60.2946 | 1.822 | 0.084845 | 0.83751 | 0.65721 | 4.7452e-21 | 5.2452e-21
883.3 | 0.3388 | 57.3934 | 1.822 | 0.084845 | 0.83751 | 0.75583 | 5.4573e-21 | 5.9573e-21
883.35 | 0.3447 | 56.4711 | 1.822 | 0.084845 | 0.83751 | 0.78824 | 5.6912e-21 | 6.1912e-21
883.4 | 0.3506 | 55.5488 | 1.822 | 0.084845 | 0.83751 | 0.82117 | 5.929e-21 | 6.429e-21
883.45 | 0.3479 | 53.7944 | 1.822 | 0.084844 | 0.83751 | 0.88536 | 6.3925e-21 | 6.8925e-21
883.5 | 0.3451 | 52.0401 | 1.822 | 0.084844 | 0.83751 | 0.95167 | 6.8712e-21 | 7.3712e-21
883.55 | 0.3424 | 50.2858 | 1.822 | 0.084844 | 0.83751 | 1.0203 | 7.3664e-21 | 7.8664e-21
883.6 | 0.3558 | 51.0449 | 1.822 | 0.084844 | 0.83751 | 0.99029 | 7.1501e-21 | 7.6501e-21
883.65 | 0.3612 | 50.5473 | 1.822 | 0.084844 | 0.83751 | 1.0099 | 7.2916e-21 | 7.7916e-21
883.7 | 0.3405 | 46.6045 | 1.822 | 0.084843 | 0.83751 | 1.1723 | 8.4643e-21 | 8.9643e-21
883.75 | 0.3328 | 44.3843 | 1.822 | 0.084843 | 0.83751 | 1.2699 | 9.1692e-21 | 9.6692e-21
883.8 | 0.3409 | 45.9224 | 1.822 | 0.084843 | 0.83751 | 1.2018 | 8.6772e-21 | 9.1772e-21
883.85 | 0.3374 | 45.3312 | 1.822 | 0.084843 | 0.83751 | 1.2277 | 8.8643e-21 | 9.3643e-21
883.9 | 0.334 | 44.7401 | 1.822 | 0.084843 | 0.83751 | 1.254 | 9.0539e-21 | 9.5539e-21
883.95 | 0.3319 | 44.6179 | 1.822 | 0.084842 | 0.83751 | 1.2594 | 9.0934e-21 | 9.5934e-21
884 | 0.3299 | 44.4957 | 1.822 | 0.084842 | 0.83751 | 1.2649 | 9.133e-21 | 9.633e-21
884.05 | 0.3278 | 44.3735 | 1.822 | 0.084842 | 0.83751 | 1.2704 | 9.1727e-21 | 9.6727e-21
884.1 | 0.3337 | 44.3969 | 1.822 | 0.084842 | 0.83751 | 1.2694 | 9.1651e-21 | 9.6651e-21
884.15 | 0.3356 | 44.3476 | 1.822 | 0.084842 | 0.83752 | 1.2716 | 9.1812e-21 | 9.6812e-21
884.2 | 0.3302 | 43.9713 | 1.822 | 0.084841 | 0.83752 | 1.2886 | 9.3042e-21 | 9.8042e-21
884.25 | 0.3285 | 43.7585 | 1.822 | 0.084841 | 0.83752 | 1.2983 | 9.3743e-21 | 9.8743e-21
884.3 | 0.3462 | 44.6957 | 1.822 | 0.084841 | 0.83752 | 1.256 | 9.0683e-21 | 9.5683e-21
884.35 | 0.347 | 45.0395 | 1.822 | 0.084841 | 0.83752 | 1.2406 | 8.9576e-21 | 9.4576e-21
884.4 | 0.3479 | 45.3832 | 1.822 | 0.08484 | 0.83752 | 1.2254 | 8.8479e-21 | 9.3479e-21
884.45 | 0.3491 | 45.4532 | 1.822 | 0.08484 | 0.83752 | 1.2223 | 8.8256e-21 | 9.3256e-21
884.5 | 0.3502 | 45.5233 | 1.822 | 0.08484 | 0.83752 | 1.2193 | 8.8034e-21 | 9.3034e-21
884.55 | 0.3514 | 45.5933 | 1.822 | 0.08484 | 0.83752 | 1.2162 | 8.7812e-21 | 9.2812e-21
884.6 | 0.3508 | 45.8652 | 1.822 | 0.08484 | 0.83752 | 1.2043 | 8.6953e-21 | 9.1953e-21
884.65 | 0.3511 | 46.0362 | 1.822 | 0.084839 | 0.83752 | 1.1969 | 8.6416e-21 | 9.1416e-21
884.7 | 0.3547 | 46.1326 | 1.822 | 0.084839 | 0.83752 | 1.1927 | 8.6114e-21 | 9.1114e-21
884.75 | 0.3566 | 46.2663 | 1.822 | 0.084839 | 0.83752 | 1.1869 | 8.5696e-21 | 9.0696e-21
884.8 | 0.3503 | 45.6817 | 1.822 | 0.084839 | 0.83752 | 1.2123 | 8.7532e-21 | 9.2532e-21
884.85 | 0.3499 | 45.6426 | 1.822 | 0.084839 | 0.83752 | 1.214 | 8.7656e-21 | 9.2656e-21
884.9 | 0.3495 | 45.6034 | 1.822 | 0.084838 | 0.83752 | 1.2158 | 8.778e-21 | 9.278e-21
884.95 | 0.3431 | 45.7288 | 1.8219 | 0.084838 | 0.83752 | 1.2103 | 8.7384e-21 | 9.2384e-21
885 | 0.3367 | 45.8542 | 1.8219 | 0.084838 | 0.83752 | 1.2048 | 8.6988e-21 | 9.1988e-21
885.05 | 0.3303 | 45.9796 | 1.8219 | 0.084838 | 0.83752 | 1.1993 | 8.6594e-21 | 9.1594e-21
885.1 | 0.3218 | 44.6515 | 1.8219 | 0.084838 | 0.83752 | 1.2579 | 9.0827e-21 | 9.5827e-21
885.15 | 0.3144 | 44.0502 | 1.8219 | 0.084837 | 0.83752 | 1.2851 | 9.2785e-21 | 9.7785e-21
885.2 | 0.3124 | 44.3167 | 1.8219 | 0.084837 | 0.83752 | 1.273 | 9.1914e-21 | 9.6914e-21
885.25 | 0.3077 | 44.1492 | 1.8219 | 0.084837 | 0.83752 | 1.2806 | 9.2461e-21 | 9.7461e-21
885.3 | 0.2908 | 45.2398 | 1.8219 | 0.084837 | 0.83752 | 1.2318 | 8.8937e-21 | 9.3937e-21
885.35 | 0.275 | 45.2873 | 1.8219 | 0.084837 | 0.83752 | 1.2297 | 8.8785e-21 | 9.3785e-21
885.4 | 0.2593 | 45.3349 | 1.8219 | 0.084836 | 0.83752 | 1.2276 | 8.8634e-21 | 9.3634e-21
885.45 | 0.2487 | 44.9423 | 1.8219 | 0.084836 | 0.83752 | 1.245 | 8.989e-21 | 9.489e-21
885.5 | 0.2382 | 44.5496 | 1.8219 | 0.084836 | 0.83753 | 1.2625 | 9.1157e-21 | 9.6157e-21
885.55 | 0.2276 | 44.157 | 1.8219 | 0.084836 | 0.83753 | 1.2802 | 9.2435e-21 | 9.7435e-21
885.6 | 0.2145 | 47.6431 | 1.8219 | 0.084836 | 0.83753 | 1.1283 | 8.1463e-21 | 8.6463e-21
885.65 | 0.2027 | 49.1898 | 1.8219 | 0.084835 | 0.83753 | 1.0644 | 7.6849e-21 | 8.1849e-21
885.7 | 0.2018 | 47.6059 | 1.8219 | 0.084835 | 0.83753 | 1.1298 | 8.1576e-21 | 8.6576e-21
885.75 | 0.1954 | 47.5873 | 1.8219 | 0.084835 | 0.83753 | 1.1306 | 8.1632e-21 | 8.6632e-21
885.8 | 0.1789 | 49.3277 | 1.8219 | 0.084835 | 0.83753 | 1.0588 | 7.6445e-21 | 8.1445e-21
885.85 | 0.1722 | 49.8771 | 1.8219 | 0.084835 | 0.83753 | 1.0366 | 7.4846e-21 | 7.9846e-21
885.9 | 0.1656 | 50.4266 | 1.8219 | 0.084834 | 0.83753 | 1.0147 | 7.3264e-21 | 7.8264e-21
885.95 | 0.1631 | 52.613 | 1.8219 | 0.084834 | 0.83753 | 0.92981 | 6.7135e-21 | 7.2135e-21
886 | 0.1607 | 54.7994 | 1.8219 | 0.084834 | 0.83753 | 0.84838 | 6.1255e-21 | 6.6255e-21
886.05 | 0.1582 | 56.9859 | 1.8219 | 0.084834 | 0.83753 | 0.77013 | 5.5605e-21 | 6.0605e-21
886.1 | 0.1437 | 56.862 | 1.8219 | 0.084833 | 0.83753 | 0.77449 | 5.592e-21 | 6.092e-21
886.15 | 0.1352 | 57.8933 | 1.8219 | 0.084833 | 0.83753 | 0.73854 | 5.3324e-21 | 5.8324e-21
886.2 | 0.1371 | 58.8405 | 1.8219 | 0.084833 | 0.83753 | 0.70608 | 5.0981e-21 | 5.5981e-21
886.25 | 0.1338 | 59.8297 | 1.8219 | 0.084833 | 0.83753 | 0.67274 | 4.8573e-21 | 5.3573e-21
886.3 | 0.1361 | 61.454 | 1.8219 | 0.084833 | 0.83753 | 0.61917 | 4.4705e-21 | 4.9705e-21
886.35 | 0.1285 | 63.887 | 1.8219 | 0.084832 | 0.83753 | 0.54152 | 3.9099e-21 | 4.4099e-21
886.4 | 0.1208 | 66.32 | 1.8219 | 0.084832 | 0.83753 | 0.46677 | 3.3702e-21 | 3.8702e-21
886.45 | 0.1205 | 66.8443 | 1.8219 | 0.084832 | 0.83753 | 0.45102 | 3.2564e-21 | 3.7564e-21
886.5 | 0.1202 | 67.3685 | 1.8219 | 0.084832 | 0.83753 | 0.4354 | 3.1436e-21 | 3.6436e-21
886.55 | 0.1199 | 67.8928 | 1.8219 | 0.084832 | 0.83753 | 0.41989 | 3.0317e-21 | 3.5317e-21
886.6 | 0.1144 | 70.9155 | 1.8219 | 0.084831 | 0.83753 | 0.33277 | 2.4027e-21 | 2.9027e-21
886.65 | 0.1116 | 72.689 | 1.8219 | 0.084831 | 0.83753 | 0.28337 | 2.046e-21 | 2.546e-21
886.7 | 0.1134 | 70.8013 | 1.8219 | 0.084831 | 0.83753 | 0.336 | 2.426e-21 | 2.926e-21
886.75 | 0.1129 | 70.7442 | 1.8219 | 0.084831 | 0.83753 | 0.33761 | 2.4376e-21 | 2.9376e-21
886.8 | 0.1137 | 73.0879 | 1.8219 | 0.084831 | 0.83754 | 0.27243 | 1.967e-21 | 2.467e-21
886.85 | 0.1103 | 73.7561 | 1.8219 | 0.08483 | 0.83754 | 0.25423 | 1.8356e-21 | 2.3356e-21
886.9 | 0.1069 | 74.4244 | 1.8219 | 0.08483 | 0.83754 | 0.23619 | 1.7053e-21 | 2.2053e-21
886.95 | 0.1059 | 74.8293 | 1.8219 | 0.08483 | 0.83754 | 0.22534 | 1.627e-21 | 2.127e-21
887 | 0.1048 | 75.2342 | 1.8219 | 0.08483 | 0.83754 | 0.21455 | 1.5491e-21 | 2.0491e-21
887.05 | 0.1038 | 75.6391 | 1.8219 | 0.08483 | 0.83754 | 0.20381 | 1.4716e-21 | 1.9716e-21
887.1 | 0.1028 | 75.8627 | 1.8219 | 0.084829 | 0.83754 | 0.19791 | 1.429e-21 | 1.929e-21
887.15 | 0.1018 | 76.177 | 1.8219 | 0.084829 | 0.83754 | 0.18964 | 1.3693e-21 | 1.8693e-21
887.2 | 0.1032 | 77.3984 | 1.8219 | 0.084829 | 0.83754 | 0.15783 | 1.1396e-21 | 1.6396e-21
887.25 | 0.1034 | 78.1663 | 1.8219 | 0.084829 | 0.83754 | 0.13809 | 9.9702e-22 | 1.497e-21
887.3 | 0.1067 | 78.6569 | 1.8219 | 0.084829 | 0.83754 | 0.12557 | 9.0667e-22 | 1.4067e-21
887.35 | 0.1046 | 78.272 | 1.8219 | 0.084828 | 0.83754 | 0.13539 | 9.7752e-22 | 1.4775e-21
887.4 | 0.1025 | 77.8871 | 1.8219 | 0.084828 | 0.83754 | 0.14525 | 1.0487e-21 | 1.5487e-21
887.45 | 0.0981 | 78.3605 | 1.8219 | 0.084828 | 0.83754 | 0.13313 | 9.6121e-22 | 1.4612e-21
887.5 | 0.0938 | 78.834 | 1.8219 | 0.084828 | 0.83754 | 0.12108 | 8.7422e-22 | 1.3742e-21
887.55 | 0.0894 | 79.3075 | 1.8219 | 0.084828 | 0.83754 | 0.1091 | 7.8775e-22 | 1.2878e-21
887.6 | 0.0955 | 79.471 | 1.8219 | 0.084827 | 0.83754 | 0.10499 | 7.5802e-22 | 1.258e-21
887.65 | 0.0963 | 79.7895 | 1.8219 | 0.084827 | 0.83754 | 0.096987 | 7.0027e-22 | 1.2003e-21
887.7 | 0.0933 | 79.0629 | 1.8219 | 0.084827 | 0.83754 | 0.11528 | 8.3238e-22 | 1.3324e-21
887.75 | 0.0921 | 78.8589 | 1.8219 | 0.084827 | 0.83754 | 0.12045 | 8.6969e-22 | 1.3697e-21
887.8 | 0.0952 | 78.6703 | 1.8219 | 0.084827 | 0.83754 | 0.12524 | 9.0428e-22 | 1.4043e-21
887.85 | 0.0946 | 79.3493 | 1.8219 | 0.084826 | 0.83754 | 0.10806 | 7.8018e-22 | 1.2802e-21
887.9 | 0.094 | 80.0282 | 1.8219 | 0.084826 | 0.83754 | 0.091018 | 6.5717e-22 | 1.1572e-21
887.95 | 0.0962 | 80.6508 | 1.8219 | 0.084826 | 0.83754 | 0.075519 | 5.4526e-22 | 1.0453e-21
888 | 0.0984 | 81.2734 | 1.8219 | 0.084826 | 0.83754 | 0.06014 | 4.3422e-22 | 9.3422e-22
888.05 | 0.1006 | 81.896 | 1.8219 | 0.084825 | 0.83754 | 0.044878 | 3.2403e-22 | 8.2403e-22
888.1 | 0.1001 | 78.8412 | 1.8219 | 0.084825 | 0.83754 | 0.12091 | 8.7298e-22 | 1.373e-21
888.15 | 0.101 | 77.6251 | 1.8219 | 0.084825 | 0.83755 | 0.152 | 1.0975e-21 | 1.5975e-21
888.2 | 0.1055 | 78.801 | 1.8219 | 0.084825 | 0.83755 | 0.12193 | 8.8036e-22 | 1.3804e-21
888.25 | 0.1082 | 78.781 | 1.8219 | 0.084825 | 0.83755 | 0.12244 | 8.8403e-22 | 1.384e-21
888.3 | 0.099 | 80.7378 | 1.8219 | 0.084824 | 0.83755 | 0.073369 | 5.2974e-22 | 1.0297e-21
888.35 | 0.1009 | 80.783 | 1.8219 | 0.084824 | 0.83755 | 0.072251 | 5.2167e-22 | 1.0217e-21
888.4 | 0.1028 | 80.8282 | 1.8219 | 0.084824 | 0.83755 | 0.071133 | 5.1359e-22 | 1.0136e-21
888.45 | 0.1038 | 80.845 | 1.8219 | 0.084824 | 0.83755 | 0.070718 | 5.106e-22 | 1.0106e-21
888.5 | 0.1049 | 80.8617 | 1.8218 | 0.084824 | 0.83755 | 0.070306 | 5.0762e-22 | 1.0076e-21
888.55 | 0.1059 | 80.8785 | 1.8218 | 0.084823 | 0.83755 | 0.069891 | 5.0463e-22 | 1.0046e-21
888.6 | 0.1085 | 79.8978 | 1.8218 | 0.084823 | 0.83755 | 0.094292 | 6.8081e-22 | 1.1808e-21
888.65 | 0.1102 | 79.4159 | 1.8218 | 0.084823 | 0.83755 | 0.10639 | 7.6817e-22 | 1.2682e-21
888.7 | 0.1126 | 80.4612 | 1.8218 | 0.084823 | 0.83755 | 0.08024 | 5.7935e-22 | 1.0793e-21
888.75 | 0.1146 | 80.7429 | 1.8218 | 0.084823 | 0.83755 | 0.073251 | 5.2889e-22 | 1.0289e-21
888.8 | 0.1185 | 79.3524 | 1.8218 | 0.084822 | 0.83755 | 0.10799 | 7.7974e-22 | 1.2797e-21
888.85 | 0.1165 | 79.9107 | 1.8218 | 0.084822 | 0.83755 | 0.093973 | 6.7851e-22 | 1.1785e-21
888.9 | 0.1144 | 80.469 | 1.8218 | 0.084822 | 0.83755 | 0.080049 | 5.7797e-22 | 1.078e-21
888.95 | 0.1201 | 80.3005 | 1.8218 | 0.084822 | 0.83755 | 0.084243 | 6.0825e-22 | 1.1083e-21
889 | 0.1257 | 80.132 | 1.8218 | 0.084822 | 0.83755 | 0.088445 | 6.3859e-22 | 1.1386e-21
889.05 | 0.1314 | 79.9635 | 1.8218 | 0.084821 | 0.83755 | 0.092656 | 6.6899e-22 | 1.169e-21
889.1 | 0.1321 | 77.9859 | 1.8218 | 0.084821 | 0.83755 | 0.14274 | 1.0306e-21 | 1.5306e-21
889.15 | 0.1353 | 76.9129 | 1.8218 | 0.084821 | 0.83755 | 0.17045 | 1.2307e-21 | 1.7307e-21
889.2 | 0.1406 | 79.3005 | 1.8218 | 0.084821 | 0.83755 | 0.10931 | 7.8924e-22 | 1.2892e-21
889.25 | 0.1448 | 79.9578 | 1.8218 | 0.084821 | 0.83755 | 0.092802 | 6.7005e-22 | 1.17e-21
889.3 | 0.1463 | 79.8606 | 1.8218 | 0.08482 | 0.83755 | 0.095235 | 6.8762e-22 | 1.1876e-21
889.35 | 0.1499 | 79.7374 | 1.8218 | 0.08482 | 0.83755 | 0.098324 | 7.0992e-22 | 1.2099e-21
889.4 | 0.1535 | 79.6143 | 1.8218 | 0.08482 | 0.83755 | 0.10141 | 7.3224e-22 | 1.2322e-21
889.45 | 0.1541 | 78.0418 | 1.8218 | 0.08482 | 0.83755 | 0.14131 | 1.0203e-21 | 1.5203e-21
889.5 | 0.1547 | 76.4694 | 1.8218 | 0.08482 | 0.83756 | 0.18202 | 1.3142e-21 | 1.8142e-21
889.55 | 0.1553 | 74.8969 | 1.8218 | 0.084819 | 0.83756 | 0.22358 | 1.6143e-21 | 2.1143e-21
889.6 | 0.1664 | 75.8753 | 1.8218 | 0.084819 | 0.83756 | 0.19762 | 1.4269e-21 | 1.9269e-21
889.65 | 0.1723 | 75.5782 | 1.8218 | 0.084819 | 0.83756 | 0.20547 | 1.4835e-21 | 1.9835e-21
889.7 | 0.183 | 74.5569 | 1.8218 | 0.084819 | 0.83756 | 0.23268 | 1.68e-21 | 2.18e-21
889.75 | 0.1913 | 73.8977 | 1.8218 | 0.084819 | 0.83756 | 0.25045 | 1.8083e-21 | 2.3083e-21
889.8 | 0.189 | 74.7875 | 1.8218 | 0.084818 | 0.83756 | 0.22651 | 1.6354e-21 | 2.1354e-21
889.85 | 0.1901 | 73.8356 | 1.8218 | 0.084818 | 0.83756 | 0.25213 | 1.8204e-21 | 2.3204e-21
889.9 | 0.1913 | 72.8836 | 1.8218 | 0.084818 | 0.83756 | 0.27808 | 2.0078e-21 | 2.5078e-21
889.95 | 0.1925 | 72.5528 | 1.8218 | 0.084818 | 0.83756 | 0.28718 | 2.0735e-21 | 2.5735e-21
890 | 0.1938 | 72.2221 | 1.8218 | 0.084818 | 0.83756 | 0.29632 | 2.1395e-21 | 2.6395e-21
890.05 | 0.1951 | 71.8913 | 1.8218 | 0.084817 | 0.83756 | 0.3055 | 2.2058e-21 | 2.7058e-21
890.1 | 0.2019 | 70.921 | 1.8218 | 0.084817 | 0.83756 | 0.33268 | 2.402e-21 | 2.902e-21
890.15 | 0.206 | 70.2704 | 1.8218 | 0.084817 | 0.83756 | 0.35111 | 2.5351e-21 | 3.0351e-21
890.2 | 0.2075 | 70.3238 | 1.8218 | 0.084817 | 0.83756 | 0.3496 | 2.5242e-21 | 3.0242e-21
890.25 | 0.2103 | 70.0252 | 1.8218 | 0.084817 | 0.83756 | 0.35811 | 2.5856e-21 | 3.0856e-21
890.3 | 0.1997 | 67.3492 | 1.8218 | 0.084816 | 0.83756 | 0.43604 | 3.1483e-21 | 3.6483e-21
890.35 | 0.197 | 67.0701 | 1.8218 | 0.084816 | 0.83756 | 0.44434 | 3.2082e-21 | 3.7082e-21
890.4 | 0.1944 | 66.791 | 1.8218 | 0.084816 | 0.83756 | 0.45268 | 3.2685e-21 | 3.7685e-21
890.45 | 0.1891 | 66.7213 | 1.8218 | 0.084816 | 0.83756 | 0.45477 | 3.2836e-21 | 3.7836e-21
890.5 | 0.1839 | 66.6517 | 1.8218 | 0.084816 | 0.83756 | 0.45686 | 3.2986e-21 | 3.7986e-21
890.55 | 0.1786 | 66.5821 | 1.8218 | 0.084815 | 0.83756 | 0.45895 | 3.3137e-21 | 3.8137e-21
890.6 | 0.1838 | 64.6958 | 1.8218 | 0.084815 | 0.83756 | 0.51643 | 3.7287e-21 | 4.2287e-21
890.65 | 0.1837 | 63.7179 | 1.8218 | 0.084815 | 0.83756 | 0.54689 | 3.9487e-21 | 4.4487e-21
890.7 | 0.1737 | 64.5701 | 1.8218 | 0.084815 | 0.83756 | 0.52032 | 3.7568e-21 | 4.2568e-21
890.75 | 0.1687 | 64.5073 | 1.8218 | 0.084814 | 0.83756 | 0.52227 | 3.7709e-21 | 4.2709e-21
890.8 | 0.1625 | 63.6179 | 1.8218 | 0.084814 | 0.83756 | 0.55004 | 3.9714e-21 | 4.4714e-21
890.85 | 0.1606 | 63.2691 | 1.8218 | 0.084814 | 0.83757 | 0.56103 | 4.0508e-21 | 4.5508e-21
890.9 | 0.1588 | 62.9202 | 1.8218 | 0.084814 | 0.83757 | 0.57209 | 4.1306e-21 | 4.6306e-21
890.95 | 0.1531 | 62.9416 | 1.8218 | 0.084814 | 0.83757 | 0.57142 | 4.1257e-21 | 4.6257e-21
891 | 0.1474 | 62.963 | 1.8218 | 0.084813 | 0.83757 | 0.57074 | 4.1208e-21 | 4.6208e-21
891.05 | 0.1417 | 62.9844 | 1.8218 | 0.084813 | 0.83757 | 0.57006 | 4.1159e-21 | 4.6159e-21
891.1 | 0.1317 | 64.5727 | 1.8218 | 0.084813 | 0.83757 | 0.52025 | 3.7563e-21 | 4.2563e-21
891.15 | 0.1238 | 65.3776 | 1.8218 | 0.084813 | 0.83757 | 0.49547 | 3.5774e-21 | 4.0774e-21
891.2 | 0.1312 | 65.0714 | 1.8218 | 0.084813 | 0.83757 | 0.50486 | 3.6452e-21 | 4.1452e-21
891.25 | 0.1309 | 65.3207 | 1.8218 | 0.084812 | 0.83757 | 0.49722 | 3.59e-21 | 4.09e-21
891.3 | 0.1216 | 67.013 | 1.8218 | 0.084812 | 0.83757 | 0.44606 | 3.2207e-21 | 3.7207e-21
891.35 | 0.1207 | 67.2507 | 1.8218 | 0.084812 | 0.83757 | 0.43898 | 3.1695e-21 | 3.6695e-21
891.4 | 0.1198 | 67.4884 | 1.8218 | 0.084812 | 0.83757 | 0.43193 | 3.1186e-21 | 3.6186e-21
891.45 | 0.116 | 68.7685 | 1.8218 | 0.084812 | 0.83757 | 0.39435 | 2.8473e-21 | 3.3473e-21
891.5 | 0.1121 | 70.0486 | 1.8218 | 0.084811 | 0.83757 | 0.35746 | 2.5809e-21 | 3.0809e-21
891.55 | 0.1083 | 71.3287 | 1.8218 | 0.084811 | 0.83757 | 0.32124 | 2.3194e-21 | 2.8194e-21
891.6 | 0.108 | 72.1303 | 1.8218 | 0.084811 | 0.83757 | 0.29889 | 2.1581e-21 | 2.6581e-21
891.65 | 0.106 | 73.1711 | 1.8218 | 0.084811 | 0.83757 | 0.27024 | 1.9512e-21 | 2.4512e-21
891.7 | 0.1106 | 73.7796 | 1.8218 | 0.084811 | 0.83757 | 0.25368 | 1.8316e-21 | 2.3316e-21
891.75 | 0.1119 | 74.6042 | 1.8218 | 0.08481 | 0.83757 | 0.23145 | 1.6711e-21 | 2.1711e-21
891.8 | 0.115 | 74.8278 | 1.8218 | 0.08481 | 0.83757 | 0.22547 | 1.6279e-21 | 2.1279e-21
891.85 | 0.1108 | 75.3385 | 1.8218 | 0.08481 | 0.83757 | 0.21186 | 1.5297e-21 | 2.0297e-21
891.9 | 0.1066 | 75.8491 | 1.8218 | 0.08481 | 0.83757 | 0.19836 | 1.4322e-21 | 1.9322e-21
891.95 | 0.1048 | 76.5219 | 1.8218 | 0.08481 | 0.83757 | 0.18069 | 1.3046e-21 | 1.8046e-21
892 | 0.103 | 77.1947 | 1.8218 | 0.084809 | 0.83757 | 0.16319 | 1.1782e-21 | 1.6782e-21
892.05 | 0.1011 | 77.8675 | 1.8218 | 0.084809 | 0.83757 | 0.14583 | 1.0529e-21 | 1.5529e-21
892.1 | 0.1062 | 77.7154 | 1.8217 | 0.084809 | 0.83757 | 0.14974 | 1.0812e-21 | 1.5812e-21
892.15 | 0.1078 | 77.9757 | 1.8217 | 0.084809 | 0.83757 | 0.14306 | 1.0329e-21 | 1.5329e-21
892.2 | 0.1052 | 78.4256 | 1.8217 | 0.084809 | 0.83758 | 0.13155 | 9.4983e-22 | 1.4498e-21
892.25 | 0.1047 | 78.7807 | 1.8217 | 0.084808 | 0.83758 | 0.12252 | 8.846e-22 | 1.3846e-21
892.3 | 0.1002 | 77.5288 | 1.8217 | 0.084808 | 0.83758 | 0.15455 | 1.1159e-21 | 1.6159e-21
892.35 | 0.1027 | 77.4196 | 1.8217 | 0.084808 | 0.83758 | 0.15737 | 1.1363e-21 | 1.6363e-21
892.4 | 0.1052 | 77.3103 | 1.8217 | 0.084808 | 0.83758 | 0.1602 | 1.1567e-21 | 1.6567e-21
892.45 | 0.1006 | 77.7544 | 1.8217 | 0.084808 | 0.83758 | 0.14875 | 1.074e-21 | 1.574e-21
892.5 | 0.0959 | 78.1984 | 1.8217 | 0.084807 | 0.83758 | 0.13736 | 9.9176e-22 | 1.4918e-21
892.55 | 0.0912 | 78.6425 | 1.8217 | 0.084807 | 0.83758 | 0.12603 | 9.0999e-22 | 1.41e-21
892.6 | 0.0981 | 79.6981 | 1.8217 | 0.084807 | 0.83758 | 0.099368 | 7.1746e-22 | 1.2175e-21
892.65 | 0.0993 | 80.448 | 1.8217 | 0.084807 | 0.83758 | 0.080638 | 5.8222e-22 | 1.0822e-21
892.7 | 0.1017 | 79.7659 | 1.8217 | 0.084807 | 0.83758 | 0.097669 | 7.0519e-22 | 1.2052e-21
892.75 | 0.1035 | 79.7998 | 1.8217 | 0.084806 | 0.83758 | 0.09682 | 6.9906e-22 | 1.1991e-21
892.8 | 0.0995 | 79.8012 | 1.8217 | 0.084806 | 0.83758 | 0.096786 | 6.9881e-22 | 1.1988e-21
892.85 | 0.0985 | 79.5105 | 1.8217 | 0.084806 | 0.83758 | 0.10409 | 7.5152e-22 | 1.2515e-21
892.9 | 0.0974 | 79.2199 | 1.8217 | 0.084806 | 0.83758 | 0.11141 | 8.044e-22 | 1.3044e-21
892.95 | 0.0964 | 80.2551 | 1.8217 | 0.084806 | 0.83758 | 0.085445 | 6.1693e-22 | 1.1169e-21
893 | 0.0954 | 81.2903 | 1.8217 | 0.084805 | 0.83758 | 0.059813 | 4.3186e-22 | 9.3186e-22
893.05 | 0.0945 | 82.3256 | 1.8217 | 0.084805 | 0.83758 | 0.034503 | 2.4912e-22 | 7.4912e-22
893.1 | 0.0941 | 80.148 | 1.8217 | 0.084805 | 0.83758 | 0.088118 | 6.3623e-22 | 1.1362e-21
893.15 | 0.0935 | 79.5768 | 1.8217 | 0.084805 | 0.83758 | 0.10242 | 7.3952e-22 | 1.2395e-21
893.2 | 0.0913 | 80.021 | 1.8217 | 0.084805 | 0.83758 | 0.091292 | 6.5914e-22 | 1.1591e-21
893.25 | 0.0899 | 79.9575 | 1.8217 | 0.084804 | 0.83758 | 0.09288 | 6.7061e-22 | 1.1706e-21
893.3 | 0.0921 | 79.4968 | 1.8217 | 0.084804 | 0.83758 | 0.10444 | 7.5406e-22 | 1.2541e-21
893.35 | 0.0917 | 79.9947 | 1.8217 | 0.084804 | 0.83758 | 0.091952 | 6.6391e-22 | 1.1639e-21
893.4 | 0.0912 | 80.4926 | 1.8217 | 0.084804 | 0.83758 | 0.079543 | 5.7432e-22 | 1.0743e-21
893.45 | 0.0896 | 81.0204 | 1.8217 | 0.084804 | 0.83758 | 0.066472 | 4.7994e-22 | 9.7994e-22
893.5 | 0.088 | 81.5481 | 1.8217 | 0.084803 | 0.83758 | 0.053489 | 3.862e-22 | 8.862e-22
893.55 | 0.0864 | 82.0759 | 1.8217 | 0.084803 | 0.83759 | 0.040587 | 2.9305e-22 | 7.9305e-22
893.6 | 0.0938 | 80.8818 | 1.8217 | 0.084803 | 0.83759 | 0.069899 | 5.0469e-22 | 1.0047e-21
893.65 | 0.0967 | 80.5486 | 1.8217 | 0.084803 | 0.83759 | 0.078156 | 5.643e-22 | 1.0643e-21
893.7 | 0.0906 | 80.713 | 1.8217 | 0.084803 | 0.83759 | 0.074079 | 5.3487e-22 | 1.0349e-21
893.75 | 0.0889 | 80.6286 | 1.8217 | 0.084802 | 0.83759 | 0.076173 | 5.4998e-22 | 1.05e-21
893.8 | 0.0878 | 81.9085 | 1.8217 | 0.084802 | 0.83759 | 0.044675 | 3.2256e-22 | 8.2256e-22
893.85 | 0.0886 | 81.6069 | 1.8217 | 0.084802 | 0.83759 | 0.052054 | 3.7584e-22 | 8.7584e-22
893.9 | 0.0894 | 81.3052 | 1.8217 | 0.084802 | 0.83759 | 0.059462 | 4.2933e-22 | 9.2933e-22
893.95 | 0.0892 | 81.4735 | 1.8217 | 0.084802 | 0.83759 | 0.055327 | 3.9948e-22 | 8.9948e-22
894 | 0.0889 | 81.6418 | 1.8217 | 0.084801 | 0.83759 | 0.051201 | 3.6968e-22 | 8.6968e-22
894.05 | 0.0887 | 81.81 | 1.8217 | 0.084801 | 0.83759 | 0.047086 | 3.3997e-22 | 8.3997e-22
894.1 | 0.0871 | 82.0599 | 1.8217 | 0.084801 | 0.83759 | 0.040987 | 2.9593e-22 | 7.9593e-22
894.15 | 0.0861 | 82.269 | 1.8217 | 0.084801 | 0.83759 | 0.035898 | 2.5919e-22 | 7.5919e-22
894.2 | 0.0853 | 82.2075 | 1.8217 | 0.084801 | 0.83759 | 0.037394 | 2.6999e-22 | 7.6999e-22
894.25 | 0.0844 | 82.2813 | 1.8217 | 0.0848 | 0.83759 | 0.0356 | 2.5704e-22 | 7.5704e-22
894.3 | 0.0878 | 82.4941 | 1.8217 | 0.0848 | 0.83759 | 0.030436 | 2.1975e-22 | 7.1975e-22
894.35 | 0.0874 | 82.9411 | 1.8217 | 0.0848 | 0.83759 | 0.019629 | 1.4172e-22 | 6.4172e-22
894.4 | 0.0871 | 83.3881 | 1.8217 | 0.0848 | 0.83759 | 0.0088796 | 6.4113e-23 | 5.6411e-22
894.45 | 0.0844 | 83.5019 | 1.8217 | 0.0848 | 0.83759 | 0.006153 | 4.4426e-23 | 5.4443e-22
894.5 | 0.0817 | 83.6158 | 1.8217 | 0.084799 | 0.83759 | 0.0034276 | 2.4748e-23 | 5.2475e-22
894.55 | 0.0791 | 83.7296 | 1.8217 | 0.084799 | 0.83759 | 0.00070838 | 5.1147e-24 | 5.0511e-22
894.6 | 0.0826 | 82.6166 | 1.8217 | 0.084799 | 0.83759 | 0.027473 | 1.9836e-22 | 6.9836e-22
894.65 | 0.083 | 82.117 | 1.8217 | 0.084799 | 0.83759 | 0.039605 | 2.8596e-22 | 7.8596e-22
894.7 | 0.0862 | 83.2548 | 1.8217 | 0.084799 | 0.83759 | 0.012085 | 8.7253e-23 | 5.8725e-22
894.75 | 0.088 | 83.5739 | 1.8217 | 0.084798 | 0.83759 | 0.0044345 | 3.2018e-23 | 5.3202e-22
894.8 | 0.0813 | 82.3933 | 1.8217 | 0.084798 | 0.83759 | 0.03289 | 2.3747e-22 | 7.3747e-22
894.85 | 0.0823 | 82.5309 | 1.8217 | 0.084798 | 0.83759 | 0.029553 | 2.1338e-22 | 7.1338e-22
894.9 | 0.0833 | 82.6685 | 1.8217 | 0.084798 | 0.8376 | 0.026222 | 1.8933e-22 | 6.8933e-22
894.95 | 0.0854 | 82.3784 | 1.8217 | 0.084798 | 0.8376 | 0.033254 | 2.401e-22 | 7.401e-22
895 | 0.0874 | 82.0883 | 1.8217 | 0.084797 | 0.8376 | 0.04031 | 2.9105e-22 | 7.9105e-22
895.05 | 0.0895 | 81.7981 | 1.8217 | 0.084797 | 0.8376 | 0.047394 | 3.422e-22 | 8.422e-22
895.1 | 0.0858 | 83.406 | 1.8217 | 0.084797 | 0.8376 | 0.0084627 | 6.1102e-23 | 5.611e-22
895.15 | 0.085 | 84.0648 | 1.8217 | 0.084797 | 0.8376 | -0.0072718 | -5.2504e-23 | 4.475e-22
895.2 | 0.0861 | 82.9575 | 1.8217 | 0.084797 | 0.8376 | 0.019248 | 1.3898e-22 | 6.3898e-22
895.25 | 0.0862 | 82.7333 | 1.8217 | 0.084796 | 0.8376 | 0.024661 | 1.7806e-22 | 6.7806e-22
895.3 | 0.0875 | 83.5464 | 1.8217 | 0.084796 | 0.8376 | 0.0051023 | 3.684e-23 | 5.3684e-22
895.35 | 0.0869 | 83.8585 | 1.8217 | 0.084796 | 0.8376 | -0.0023542 | -1.6998e-23 | 4.83e-22
895.4 | 0.0862 | 84.1707 | 1.8217 | 0.084796 | 0.8376 | -0.0097853 | -7.0652e-23 | 4.2935e-22
895.45 | 0.0835 | 83.7644 | 1.8217 | 0.084796 | 0.8376 | -0.00010689 | -7.7179e-25 | 4.9923e-22
895.5 | 0.0809 | 83.3582 | 1.8217 | 0.084795 | 0.8376 | 0.0096162 | 6.9431e-23 | 5.6943e-22
895.55 | 0.0782 | 82.952 | 1.8217 | 0.084795 | 0.8376 | 0.019387 | 1.3998e-22 | 6.3998e-22
895.6 | 0.083 | 82.8925 | 1.8217 | 0.084795 | 0.8376 | 0.020823 | 1.5034e-22 | 6.5034e-22
895.65 | 0.084 | 82.6596 | 1.8217 | 0.084795 | 0.8376 | 0.026451 | 1.9098e-22 | 6.9098e-22
895.7 | 0.0805 | 83.6515 | 1.8217 | 0.084795 | 0.8376 | 0.002595 | 1.8736e-23 | 5.1874e-22
895.75 | 0.0793 | 84.031 | 1.8216 | 0.084794 | 0.8376 | -0.006457 | -4.6621e-23 | 4.5338e-22
895.8 | 0.0863 | 83.5636 | 1.8216 | 0.084794 | 0.8376 | 0.0046994 | 3.3931e-23 | 5.3393e-22
895.85 | 0.0838 | 83.429 | 1.8216 | 0.084794 | 0.8376 | 0.0079244 | 5.7216e-23 | 5.5722e-22
895.9 | 0.0814 | 83.2945 | 1.8216 | 0.084794 | 0.8376 | 0.011152 | 8.0521e-23 | 5.8052e-22
895.95 | 0.0817 | 83.3833 | 1.8216 | 0.084794 | 0.8376 | 0.009022 | 6.5141e-23 | 5.6514e-22
896 | 0.0821 | 83.472 | 1.8216 | 0.084793 | 0.8376 | 0.0068964 | 4.9794e-23 | 5.4979e-22
896.05 | 0.0824 | 83.5608 | 1.8216 | 0.084793 | 0.8376 | 0.0047708 | 3.4446e-23 | 5.3445e-22
896.1 | 0.0836 | 83.8167 | 1.8216 | 0.084793 | 0.8376 | -0.0013439 | -9.7029e-24 | 4.903e-22
896.15 | 0.0844 | 83.9891 | 1.8216 | 0.084793 | 0.8376 | -0.0054525 | -3.9368e-23 | 4.6063e-22
896.2 | 0.0808 | 83.8962 | 1.8216 | 0.084793 | 0.8376 | -0.0032382 | -2.3381e-23 | 4.7662e-22
896.25 | 0.0793 | 83.936 | 1.8216 | 0.084792 | 0.83761 | -0.0041859 | -3.0223e-23 | 4.6978e-22
896.3 | 0.0826 | 82.9373 | 1.8216 | 0.084792 | 0.83761 | 0.019754 | 1.4263e-22 | 6.4263e-22
896.35 | 0.0801 | 83.4477 | 1.8216 | 0.084792 | 0.83761 | 0.0074849 | 5.4043e-23 | 5.5404e-22
896.4 | 0.0776 | 83.9582 | 1.8216 | 0.084792 | 0.83761 | -0.0047122 | -3.4023e-23 | 4.6598e-22
896.45 | 0.0801 | 83.9166 | 1.8216 | 0.084792 | 0.83761 | -0.0037201 | -2.686e-23 | 4.7314e-22
896.5 | 0.0825 | 83.8751 | 1.8216 | 0.084791 | 0.83761 | -0.0027299 | -1.971e-23 | 4.8029e-22
896.55 | 0.0849 | 83.8335 | 1.8216 | 0.084791 | 0.83761 | -0.0017368 | -1.254e-23 | 4.8746e-22
896.6 | 0.0783 | 83.6117 | 1.8216 | 0.084791 | 0.83761 | 0.0035625 | 2.5722e-23 | 5.2572e-22
896.65 | 0.0763 | 83.4799 | 1.8216 | 0.084791 | 0.83761 | 0.0067185 | 4.8509e-23 | 5.4851e-22
896.7 | 0.0788 | 83.8664 | 1.8216 | 0.084791 | 0.83761 | -0.0025189 | -1.8187e-23 | 4.8181e-22
896.75 | 0.0791 | 83.9938 | 1.8216 | 0.08479 | 0.83761 | -0.0055539 | -4.01e-23 | 4.599e-22
896.8 | 0.0851 | 84.1113 | 1.8216 | 0.08479 | 0.83761 | -0.0083489 | -6.0281e-23 | 4.3972e-22
896.85 | 0.0855 | 83.6027 | 1.8216 | 0.08479 | 0.83761 | 0.0037822 | 2.7308e-23 | 5.2731e-22
896.9 | 0.086 | 83.0941 | 1.8216 | 0.08479 | 0.83761 | 0.015987 | 1.1543e-22 | 6.1543e-22
896.95 | 0.0878 | 83.1911 | 1.8216 | 0.08479 | 0.83761 | 0.013655 | 9.8591e-23 | 5.9859e-22
897 | 0.0896 | 83.288 | 1.8216 | 0.084789 | 0.83761 | 0.011327 | 8.1787e-23 | 5.8179e-22
897.05 | 0.0914 | 83.385 | 1.8216 | 0.084789 | 0.83761 | 0.0090004 | 6.4985e-23 | 5.6499e-22
897.1 | 0.0852 | 83.5315 | 1.8216 | 0.084789 | 0.83761 | 0.0054906 | 3.9643e-23 | 5.3964e-22
897.15 | 0.083 | 83.6533 | 1.8216 | 0.084789 | 0.83761 | 0.0025773 | 1.8609e-23 | 5.1861e-22
897.2 | 0.0843 | 83.5144 | 1.8216 | 0.084789 | 0.83761 | 0.0059018 | 4.2612e-23 | 5.4261e-22
897.25 | 0.0838 | 83.5059 | 1.8216 | 0.084788 | 0.83761 | 0.0061062 | 4.4088e-23 | 5.4409e-22
897.3 | 0.0864 | 83.8219 | 1.8216 | 0.084788 | 0.83761 | -0.001447 | -1.0447e-23 | 4.8955e-22
897.35 | 0.0868 | 83.2149 | 1.8216 | 0.084788 | 0.83761 | 0.01309 | 9.451e-23 | 5.9451e-22
897.4 | 0.0873 | 82.6079 | 1.8216 | 0.084788 | 0.83761 | 0.027733 | 2.0024e-22 | 7.0024e-22
897.45 | 0.089 | 82.7563 | 1.8216 | 0.084788 | 0.83761 | 0.024144 | 1.7432e-22 | 6.7432e-22
897.5 | 0.0906 | 82.9047 | 1.8216 | 0.084787 | 0.83761 | 0.020562 | 1.4846e-22 | 6.4846e-22
897.55 | 0.0923 | 83.0531 | 1.8216 | 0.084787 | 0.83761 | 0.016986 | 1.2264e-22 | 6.2264e-22
897.6 | 0.0949 | 83.4168 | 1.8216 | 0.084787 | 0.83761 | 0.0082474 | 5.9548e-23 | 5.5955e-22
897.65 | 0.0971 | 83.6729 | 1.8216 | 0.084787 | 0.83762 | 0.0021175 | 1.5289e-23 | 5.1529e-22
897.7 | 0.0918 | 83.06 | 1.8216 | 0.084787 | 0.83762 | 0.016822 | 1.2146e-22 | 6.2146e-22
897.75 | 0.0931 | 82.9314 | 1.8216 | 0.084786 | 0.83762 | 0.019922 | 1.4384e-22 | 6.4384e-22
897.8 | 0.0944 | 82.8028 | 1.8216 | 0.084786 | 0.83762 | 0.023027 | 1.6626e-22 | 6.6626e-22
897.85 | 0.097 | 83.0165 | 1.8216 | 0.084786 | 0.83762 | 0.017872 | 1.2904e-22 | 6.2904e-22
897.9 | 0.0995 | 83.2302 | 1.8216 | 0.084786 | 0.83762 | 0.012732 | 9.1925e-23 | 5.9192e-22
897.95 | 0.0987 | 82.4705 | 1.8216 | 0.084786 | 0.83762 | 0.031072 | 2.2434e-22 | 7.2434e-22
898 | 0.0979 | 81.7107 | 1.8216 | 0.084785 | 0.83762 | 0.049584 | 3.5801e-22 | 8.5801e-22
898.05 | 0.097 | 80.951 | 1.8216 | 0.084785 | 0.83762 | 0.068267 | 4.929e-22 | 9.929e-22
898.1 | 0.101 | 82.1182 | 1.8216 | 0.084785 | 0.83762 | 0.039636 | 2.8618e-22 | 7.8618e-22
898.15 | 0.1026 | 82.322 | 1.8216 | 0.084785 | 0.83762 | 0.03468 | 2.504e-22 | 7.504e-22
898.2 | 0.1012 | 81.9431 | 1.8216 | 0.084785 | 0.83762 | 0.043907 | 3.1702e-22 | 8.1702e-22
898.25 | 0.1042 | 81.9202 | 1.8216 | 0.084784 | 0.83762 | 0.044467 | 3.2106e-22 | 8.2106e-22
898.3 | 0.1072 | 81.8972 | 1.8216 | 0.084784 | 0.83762 | 0.045029 | 3.2512e-22 | 8.2512e-22
898.35 | 0.1048 | 81.488 | 1.8216 | 0.084784 | 0.83762 | 0.055048 | 3.9746e-22 | 8.9746e-22
898.4 | 0.1024 | 81.0787 | 1.8216 | 0.084784 | 0.83762 | 0.06512 | 4.7018e-22 | 9.7018e-22
898.45 | 0.1055 | 80.855 | 1.8216 | 0.084784 | 0.83762 | 0.070647 | 5.1009e-22 | 1.0101e-21
898.5 | 0.1086 | 80.6313 | 1.8216 | 0.084783 | 0.83762 | 0.076189 | 5.501e-22 | 1.0501e-21
898.55 | 0.1118 | 80.4077 | 1.8216 | 0.084783 | 0.83762 | 0.081744 | 5.9021e-22 | 1.0902e-21
898.6 | 0.1116 | 80.9753 | 1.8216 | 0.084783 | 0.83762 | 0.067676 | 4.8864e-22 | 9.8864e-22
898.65 | 0.1132 | 81.1474 | 1.8216 | 0.084783 | 0.83762 | 0.063431 | 4.5798e-22 | 9.5798e-22
898.7 | 0.1125 | 80.3782 | 1.8216 | 0.084783 | 0.83762 | 0.08248 | 5.9552e-22 | 1.0955e-21
898.75 | 0.1133 | 80.1234 | 1.8216 | 0.084782 | 0.83762 | 0.088831 | 6.4138e-22 | 1.1414e-21
898.8 | 0.1141 | 79.8686 | 1.8216 | 0.084782 | 0.83762 | 0.095202 | 6.8738e-22 | 1.1874e-21
898.85 | 0.1153 | 79.6283 | 1.8216 | 0.084782 | 0.83762 | 0.10123 | 7.309e-22 | 1.2309e-21
898.9 | 0.1165 | 79.3881 | 1.8216 | 0.084782 | 0.83762 | 0.10727 | 7.7453e-22 | 1.2745e-21
898.95 | 0.1181 | 78.9591 | 1.8216 | 0.084782 | 0.83762 | 0.11811 | 8.5278e-22 | 1.3528e-21
899 | 0.1197 | 78.5302 | 1.8216 | 0.084781 | 0.83763 | 0.129 | 9.3144e-22 | 1.4314e-21
899.05 | 0.1213 | 78.1012 | 1.8216 | 0.084781 | 0.83763 | 0.13996 | 1.0106e-21 | 1.5106e-21
899.1 | 0.1198 | 78.2209 | 1.8216 | 0.084781 | 0.83763 | 0.1369 | 9.8844e-22 | 1.4884e-21
899.15 | 0.1199 | 78.0662 | 1.8216 | 0.084781 | 0.83763 | 0.14086 | 1.017e-21 | 1.517e-21
899.2 | 0.1169 | 78.7637 | 1.8216 | 0.084781 | 0.83763 | 0.12307 | 8.8859e-22 | 1.3886e-21
899.25 | 0.1177 | 78.3279 | 1.8216 | 0.08478 | 0.83763 | 0.13417 | 9.6872e-22 | 1.4687e-21
899.3 | 0.1186 | 77.8922 | 1.8216 | 0.08478 | 0.83763 | 0.14532 | 1.0493e-21 | 1.5493e-21
899.35 | 0.1167 | 77.6049 | 1.8216 | 0.08478 | 0.83763 | 0.15272 | 1.1026e-21 | 1.6026e-21
899.4 | 0.1148 | 77.3177 | 1.8215 | 0.08478 | 0.83763 | 0.16013 | 1.1562e-21 | 1.6562e-21
899.45 | 0.1156 | 77.1488 | 1.8215 | 0.08478 | 0.83763 | 0.16451 | 1.1878e-21 | 1.6878e-21
899.5 | 0.1163 | 76.9798 | 1.8215 | 0.084779 | 0.83763 | 0.16889 | 1.2195e-21 | 1.7195e-21
899.55 | 0.117 | 76.8109 | 1.8215 | 0.084779 | 0.83763 | 0.17329 | 1.2512e-21 | 1.7512e-21
899.6 | 0.1126 | 77.061 | 1.8215 | 0.084779 | 0.83763 | 0.16679 | 1.2042e-21 | 1.7042e-21
899.65 | 0.1108 | 77.1016 | 1.8215 | 0.084779 | 0.83763 | 0.16573 | 1.1966e-21 | 1.6966e-21
899.7 | 0.1151 | 76.5456 | 1.8215 | 0.084779 | 0.83763 | 0.18021 | 1.3012e-21 | 1.8012e-21
899.75 | 0.1129 | 76.7968 | 1.8215 | 0.084778 | 0.83763 | 0.17366 | 1.2539e-21 | 1.7539e-21
899.8 | 0.1107 | 77.0481 | 1.8215 | 0.084778 | 0.83763 | 0.16713 | 1.2067e-21 | 1.7067e-21
899.85 | 0.1123 | 77.2752 | 1.8215 | 0.084778 | 0.83763 | 0.16124 | 1.1642e-21 | 1.6642e-21
899.9 | 0.1138 | 77.5024 | 1.8215 | 0.084778 | 0.83763 | 0.15537 | 1.1218e-21 | 1.6218e-21
899.95 | 0.1101 | 77.0368 | 1.8215 | 0.084778 | 0.83763 | 0.16742 | 1.2088e-21 | 1.7088e-21
900 | 0.1064 | 76.5712 | 1.8215 | 0.084777 | 0.83763 | 0.17955 | 1.2964e-21 | 1.7964e-21
900.05 | 0.1026 | 76.1056 | 1.8215 | 0.084777 | 0.83763 | 0.19175 | 1.3844e-21 | 1.8844e-21
900.1 | 0.1025 | 77.3501 | 1.8215 | 0.084777 | 0.83763 | 0.15931 | 1.1502e-21 | 1.6502e-21
900.15 | 0.1006 | 77.7395 | 1.8215 | 0.084777 | 0.83763 | 0.14926 | 1.0777e-21 | 1.5777e-21
900.2 | 0.1094 | 77.5343 | 1.8215 | 0.084777 | 0.83763 | 0.15455 | 1.1159e-21 | 1.6159e-21
900.25 | 0.1053 | 77.8972 | 1.8215 | 0.084776 | 0.83763 | 0.14521 | 1.0485e-21 | 1.5485e-21
900.3 | 0.1011 | 78.26 | 1.8215 | 0.084776 | 0.83763 | 0.13592 | 9.8138e-22 | 1.4814e-21
900.35 | 0.1007 | 77.9464 | 1.8215 | 0.084776 | 0.83764 | 0.14395 | 1.0394e-21 | 1.5394e-21
900.4 | 0.1003 | 77.6328 | 1.8215 | 0.084776 | 0.83764 | 0.15202 | 1.0976e-21 | 1.5976e-21
900.45 | 0.0988 | 77.8604 | 1.8215 | 0.084776 | 0.83764 | 0.14616 | 1.0553e-21 | 1.5553e-21
900.5 | 0.0974 | 78.0881 | 1.8215 | 0.084775 | 0.83764 | 0.14032 | 1.0132e-21 | 1.5132e-21
900.55 | 0.0959 | 78.3157 | 1.8215 | 0.084775 | 0.83764 | 0.1345 | 9.7113e-22 | 1.4711e-21
900.6 | 0.1035 | 78.9935 | 1.8215 | 0.084775 | 0.83764 | 0.11727 | 8.467e-22 | 1.3467e-21
900.65 | 0.1066 | 79.4462 | 1.8215 | 0.084775 | 0.83764 | 0.10584 | 7.6419e-22 | 1.2642e-21
900.7 | 0.0994 | 77.9412 | 1.8215 | 0.084775 | 0.83764 | 0.14409 | 1.0404e-21 | 1.5404e-21
900.75 | 0.099 | 78.3581 | 1.8215 | 0.084774 | 0.83764 | 0.13342 | 9.6334e-22 | 1.4633e-21
900.8 | 0.0987 | 78.775 | 1.8215 | 0.084774 | 0.83764 | 0.12281 | 8.8672e-22 | 1.3867e-21
900.85 | 0.0976 | 78.8957 | 1.8215 | 0.084774 | 0.83764 | 0.11975 | 8.6462e-22 | 1.3646e-21
900.9 | 0.0964 | 79.0164 | 1.8215 | 0.084774 | 0.83764 | 0.11669 | 8.4255e-22 | 1.3426e-21
900.95 | 0.0935 | 79.2784 | 1.8215 | 0.084774 | 0.83764 | 0.11007 | 7.9476e-22 | 1.2948e-21
901 | 0.0905 | 79.5405 | 1.8215 | 0.084773 | 0.83764 | 0.10347 | 7.471e-22 | 1.2471e-21
901.05 | 0.0875 | 79.8025 | 1.8215 | 0.084773 | 0.83764 | 0.096897 | 6.9962e-22 | 1.1996e-21
901.1 | 0.0921 | 80.5117 | 1.8215 | 0.084773 | 0.83764 | 0.079203 | 5.7186e-22 | 1.0719e-21
901.15 | 0.093 | 80.9974 | 1.8215 | 0.084773 | 0.83764 | 0.067174 | 4.8501e-22 | 9.8501e-22
901.2 | 0.0937 | 79.586 | 1.8215 | 0.084773 | 0.83764 | 0.10233 | 7.3887e-22 | 1.2389e-21
901.25 | 0.0923 | 79.989 | 1.8215 | 0.084772 | 0.83764 | 0.092232 | 6.6594e-22 | 1.1659e-21
901.3 | 0.091 | 80.3921 | 1.8215 | 0.084772 | 0.83764 | 0.082179 | 5.9335e-22 | 1.0934e-21
901.35 | 0.0899 | 80.9464 | 1.8215 | 0.084772 | 0.83764 | 0.068438 | 4.9413e-22 | 9.9413e-22
901.4 | 0.0889 | 81.5008 | 1.8215 | 0.084772 | 0.83764 | 0.054787 | 3.9558e-22 | 8.9558e-22
901.45 | 0.0887 | 81.2632 | 1.8215 | 0.084772 | 0.83764 | 0.060627 | 4.3774e-22 | 9.3774e-22
901.5 | 0.0885 | 81.0257 | 1.8215 | 0.084771 | 0.83764 | 0.066482 | 4.8001e-22 | 9.8001e-22
901.55 | 0.0882 | 80.7882 | 1.8215 | 0.084771 | 0.83764 | 0.072354 | 5.2241e-22 | 1.0224e-21
901.6 | 0.0886 | 80.8283 | 1.8215 | 0.084771 | 0.83764 | 0.071362 | 5.1525e-22 | 1.0152e-21
901.65 | 0.0887 | 80.7296 | 1.8215 | 0.084771 | 0.83764 | 0.073807 | 5.329e-22 | 1.0329e-21
901.7 | 0.0898 | 81.8617 | 1.8215 | 0.084771 | 0.83764 | 0.045956 | 3.3181e-22 | 8.3181e-22
901.75 | 0.0876 | 81.9547 | 1.8215 | 0.08477 | 0.83765 | 0.043686 | 3.1542e-22 | 8.1542e-22
901.8 | 0.0854 | 82.0477 | 1.8215 | 0.08477 | 0.83765 | 0.041418 | 2.9905e-22 | 7.9905e-22
901.85 | 0.0869 | 82.2031 | 1.8215 | 0.08477 | 0.83765 | 0.037635 | 2.7173e-22 | 7.7173e-22
901.9 | 0.0885 | 82.3586 | 1.8215 | 0.08477 | 0.83765 | 0.033856 | 2.4445e-22 | 7.4445e-22
901.95 | 0.0854 | 82.2398 | 1.8215 | 0.08477 | 0.83765 | 0.036744 | 2.653e-22 | 7.653e-22
902 | 0.0824 | 82.121 | 1.8215 | 0.084769 | 0.83765 | 0.039636 | 2.8618e-22 | 7.8618e-22
902.05 | 0.0793 | 82.0022 | 1.8215 | 0.084769 | 0.83765 | 0.042532 | 3.0709e-22 | 8.0709e-22
902.1 | 0.0834 | 82.9653 | 1.8215 | 0.084769 | 0.83765 | 0.01918 | 1.3848e-22 | 6.3848e-22
902.15 | 0.0839 | 83.3874 | 1.8215 | 0.084769 | 0.83765 | 0.0090314 | 6.5209e-23 | 5.6521e-22
902.2 | 0.0823 | 82.7713 | 1.8215 | 0.084769 | 0.83765 | 0.023864 | 1.723e-22 | 6.723e-22
902.25 | 0.0839 | 82.5295 | 1.8215 | 0.084768 | 0.83765 | 0.029716 | 2.1456e-22 | 7.1456e-22
902.3 | 0.0856 | 82.2878 | 1.8215 | 0.084768 | 0.83765 | 0.035583 | 2.5691e-22 | 7.5691e-22
902.35 | 0.0841 | 82.553 | 1.8215 | 0.084768 | 0.83765 | 0.029148 | 2.1046e-22 | 7.1046e-22
902.4 | 0.0826 | 82.8182 | 1.8215 | 0.084768 | 0.83765 | 0.022734 | 1.6415e-22 | 6.6415e-22
902.45 | 0.0822 | 82.825 | 1.8215 | 0.084768 | 0.83765 | 0.022571 | 1.6297e-22 | 6.6297e-22
902.5 | 0.0818 | 82.8319 | 1.8215 | 0.084767 | 0.83765 | 0.022405 | 1.6177e-22 | 6.6177e-22
902.55 | 0.0814 | 82.8388 | 1.8215 | 0.084767 | 0.83765 | 0.02224 | 1.6057e-22 | 6.6057e-22
902.6 | 0.0834 | 83.3935 | 1.8215 | 0.084767 | 0.83765 | 0.0088929 | 6.4208e-23 | 5.6421e-22
902.65 | 0.0842 | 83.6742 | 1.8215 | 0.084767 | 0.83765 | 0.0021731 | 1.569e-23 | 5.1569e-22
902.7 | 0.0817 | 82.5421 | 1.8215 | 0.084767 | 0.83765 | 0.029418 | 2.1241e-22 | 7.1241e-22
902.75 | 0.0823 | 82.6354 | 1.8215 | 0.084766 | 0.83765 | 0.02716 | 1.961e-22 | 6.961e-22
902.8 | 0.083 | 82.7287 | 1.8215 | 0.084766 | 0.83765 | 0.024904 | 1.7981e-22 | 6.7981e-22
902.85 | 0.0797 | 83.0409 | 1.8215 | 0.084766 | 0.83765 | 0.017371 | 1.2543e-22 | 6.2543e-22
902.9 | 0.0765 | 83.3531 | 1.8215 | 0.084766 | 0.83765 | 0.0098672 | 7.1243e-23 | 5.7124e-22
902.95 | 0.0799 | 83.1264 | 1.8215 | 0.084766 | 0.83765 | 0.015315 | 1.1058e-22 | 6.1058e-22
903 | 0.0832 | 82.8998 | 1.8215 | 0.084766 | 0.83765 | 0.020775 | 1.5e-22 | 6.5e-22
903.05 | 0.0866 | 82.6731 | 1.8215 | 0.084765 | 0.83765 | 0.026253 | 1.8955e-22 | 6.8955e-22
903.1 | 0.0792 | 83.3346 | 1.8214 | 0.084765 | 0.83765 | 0.010315 | 7.4473e-23 | 5.7447e-22
903.15 | 0.0772 | 83.552 | 1.8214 | 0.084765 | 0.83766 | 0.0051047 | 3.6857e-23 | 5.3686e-22
903.2 | 0.0785 | 83.9222 | 1.8214 | 0.084765 | 0.83766 | -0.0037364 | -2.6978e-23 | 4.7302e-22
903.25 | 0.0785 | 83.7476 | 1.8214 | 0.084765 | 0.83766 | 0.00042976 | 3.1029e-24 | 5.031e-22
903.3 | 0.0784 | 83.5731 | 1.8214 | 0.084764 | 0.83766 | 0.0046022 | 3.3229e-23 | 5.3323e-22
903.35 | 0.0797 | 83.2896 | 1.8214 | 0.084764 | 0.83766 | 0.011399 | 8.2304e-23 | 5.823e-22
903.4 | 0.0809 | 83.0062 | 1.8214 | 0.084764 | 0.83766 | 0.018217 | 1.3153e-22 | 6.3153e-22
903.45 | 0.0801 | 82.9772 | 1.8214 | 0.084764 | 0.83766 | 0.018916 | 1.3658e-22 | 6.3658e-22
903.5 | 0.0793 | 82.9483 | 1.8214 | 0.084764 | 0.83766 | 0.019614 | 1.4162e-22 | 6.4162e-22
903.55 | 0.0784 | 82.9193 | 1.8214 | 0.084763 | 0.83766 | 0.020314 | 1.4667e-22 | 6.4667e-22
903.6 | 0.0813 | 84.233 | 1.8214 | 0.084763 | 0.83766 | -0.011123 | -8.0309e-23 | 4.1969e-22
903.65 | 0.0823 | 84.8753 | 1.8214 | 0.084763 | 0.83766 | -0.026315 | -1.9e-22 | 3.1e-22
903.7 | 0.078 | 83.6882 | 1.8214 | 0.084763 | 0.83766 | 0.0018565 | 1.3405e-23 | 5.134e-22
903.75 | 0.0776 | 83.7807 | 1.8214 | 0.084763 | 0.83766 | -0.00035196 | -2.5412e-24 | 4.9746e-22
903.8 | 0.0772 | 83.8731 | 1.8214 | 0.084762 | 0.83766 | -0.0025556 | -1.8452e-23 | 4.8155e-22
903.85 | 0.0779 | 83.9282 | 1.8214 | 0.084762 | 0.83766 | -0.0038682 | -2.793e-23 | 4.7207e-22
903.9 | 0.0786 | 83.9833 | 1.8214 | 0.084762 | 0.83766 | -0.00518 | -3.7401e-23 | 4.626e-22
903.95 | 0.0774 | 84.1207 | 1.8214 | 0.084762 | 0.83766 | -0.0084485 | -6.1e-23 | 4.39e-22
904 | 0.0761 | 84.2581 | 1.8214 | 0.084762 | 0.83766 | -0.011712 | -8.4561e-23 | 4.1544e-22
904.05 | 0.0749 | 84.3955 | 1.8214 | 0.084761 | 0.83766 | -0.01497 | -1.0808e-22 | 3.9192e-22
904.1 | 0.0799 | 84.266 | 1.8214 | 0.084761 | 0.83766 | -0.011898 | -8.5903e-23 | 4.141e-22
904.15 | 0.0818 | 84.27 | 1.8214 | 0.084761 | 0.83766 | -0.011992 | -8.6582e-23 | 4.1342e-22
904.2 | 0.077 | 83.5222 | 1.8214 | 0.084761 | 0.83766 | 0.0058362 | 4.2138e-23 | 5.4214e-22
904.25 | 0.0779 | 83.8649 | 1.8214 | 0.084761 | 0.83766 | -0.0023524 | -1.6985e-23 | 4.8302e-22
904.3 | 0.0787 | 84.2076 | 1.8214 | 0.08476 | 0.83766 | -0.010508 | -7.5867e-23 | 4.2413e-22
904.35 | 0.0767 | 84.0269 | 1.8214 | 0.08476 | 0.83766 | -0.0062103 | -4.484e-23 | 4.5516e-22
904.4 | 0.0746 | 83.8461 | 1.8214 | 0.08476 | 0.83766 | -0.0019014 | -1.3729e-23 | 4.8627e-22
904.45 | 0.0759 | 84.1449 | 1.8214 | 0.08476 | 0.83766 | -0.0090152 | -6.5092e-23 | 4.3491e-22
904.5 | 0.0772 | 84.4437 | 1.8214 | 0.08476 | 0.83766 | -0.016104 | -1.1627e-22 | 3.8373e-22
904.55 | 0.0784 | 84.7425 | 1.8214 | 0.084759 | 0.83767 | -0.023167 | -1.6727e-22 | 3.3273e-22
904.6 | 0.078 | 84.4866 | 1.8214 | 0.084759 | 0.83767 | -0.017118 | -1.236e-22 | 3.764e-22
904.65 | 0.0785 | 84.508 | 1.8214 | 0.084759 | 0.83767 | -0.017624 | -1.2725e-22 | 3.7275e-22
904.7 | 0.08 | 84.0856 | 1.8214 | 0.084759 | 0.83767 | -0.007601 | -5.4881e-23 | 4.4512e-22
904.75 | 0.0811 | 84.0459 | 1.8214 | 0.084759 | 0.83767 | -0.0066556 | -4.8055e-23 | 4.5195e-22
904.8 | 0.0822 | 84.0062 | 1.8214 | 0.084758 | 0.83767 | -0.0057098 | -4.1226e-23 | 4.5877e-22
904.85 | 0.0793 | 83.8132 | 1.8214 | 0.084758 | 0.83767 | -0.0011088 | -8.0055e-24 | 4.9199e-22
904.9 | 0.0764 | 83.6202 | 1.8214 | 0.084758 | 0.83767 | 0.0035029 | 2.5292e-23 | 5.2529e-22
904.95 | 0.076 | 83.9659 | 1.8214 | 0.084758 | 0.83767 | -0.0047476 | -3.4278e-23 | 4.6572e-22
905 | 0.0756 | 84.3116 | 1.8214 | 0.084758 | 0.83767 | -0.012964 | -9.3604e-23 | 4.064e-22
905.05 | 0.0752 | 84.6573 | 1.8214 | 0.084757 | 0.83767 | -0.021147 | -1.5269e-22 | 3.4731e-22
905.1 | 0.0736 | 83.5856 | 1.8214 | 0.084757 | 0.83767 | 0.004334 | 3.1293e-23 | 5.3129e-22
905.15 | 0.0726 | 83.2225 | 1.8214 | 0.084757 | 0.83767 | 0.013042 | 9.4165e-23 | 5.9417e-22
905.2 | 0.0762 | 84.3216 | 1.8214 | 0.084757 | 0.83767 | -0.013198 | -9.5291e-23 | 4.0471e-22
905.25 | 0.0785 | 84.4549 | 1.8214 | 0.084757 | 0.83767 | -0.016356 | -1.181e-22 | 3.819e-22
905.3 | 0.0807 | 84.5882 | 1.8214 | 0.084756 | 0.83767 | -0.01951 | -1.4086e-22 | 3.5914e-22
905.35 | 0.0799 | 84.3365 | 1.8214 | 0.084756 | 0.83767 | -0.013549 | -9.7824e-23 | 4.0218e-22
905.4 | 0.0792 | 84.0848 | 1.8214 | 0.084756 | 0.83767 | -0.0075699 | -5.4657e-23 | 4.4534e-22
905.45 | 0.0769 | 84.6903 | 1.8214 | 0.084756 | 0.83767 | -0.02192 | -1.5826e-22 | 3.4174e-22
905.5 | 0.0746 | 85.2957 | 1.8214 | 0.084756 | 0.83767 | -0.036165 | -2.6112e-22 | 2.3888e-22
905.55 | 0.0724 | 85.9012 | 1.8214 | 0.084755 | 0.83767 | -0.050311 | -3.6326e-22 | 1.3674e-22
905.6 | 0.0768 | 85.1348 | 1.8214 | 0.084755 | 0.83767 | -0.032387 | -2.3384e-22 | 2.6616e-22
905.65 | 0.0778 | 85.0543 | 1.8214 | 0.084755 | 0.83767 | -0.030494 | -2.2017e-22 | 2.7983e-22
905.7 | 0.0756 | 84.3779 | 1.8214 | 0.084755 | 0.83767 | -0.014524 | -1.0487e-22 | 3.9513e-22
905.75 | 0.0752 | 84.3678 | 1.8214 | 0.084755 | 0.83767 | -0.014284 | -1.0313e-22 | 3.9687e-22
905.8 | 0.0747 | 84.3578 | 1.8214 | 0.084755 | 0.83767 | -0.014046 | -1.0142e-22 | 3.9858e-22
905.85 | 0.0763 | 84.3812 | 1.8214 | 0.084754 | 0.83767 | -0.0146 | -1.0541e-22 | 3.9459e-22
905.9 | 0.0778 | 84.4047 | 1.8214 | 0.084754 | 0.83768 | -0.015156 | -1.0943e-22 | 3.9057e-22
905.95 | 0.0757 | 84.3774 | 1.8214 | 0.084754 | 0.83768 | -0.014508 | -1.0475e-22 | 3.9525e-22
906 | 0.0736 | 84.3501 | 1.8214 | 0.084754 | 0.83768 | -0.01386 | -1.0007e-22 | 3.9993e-22
906.05 | 0.0715 | 84.3229 | 1.8214 | 0.084754 | 0.83768 | -0.013214 | -9.5409e-23 | 4.0459e-22
906.1 | 0.0829 | 84.319 | 1.8214 | 0.084753 | 0.83768 | -0.013121 | -9.4735e-23 | 4.0526e-22
906.15 | 0.0876 | 84.3035 | 1.8214 | 0.084753 | 0.83768 | -0.012752 | -9.2074e-23 | 4.0793e-22
906.2 | 0.0803 | 84.4354 | 1.8214 | 0.084753 | 0.83768 | -0.015878 | -1.1464e-22 | 3.8536e-22
906.25 | 0.0768 | 84.5025 | 1.8214 | 0.084753 | 0.83768 | -0.017466 | -1.2611e-22 | 3.7389e-22
906.3 | 0.0734 | 84.5696 | 1.8214 | 0.084753 | 0.83768 | -0.019053 | -1.3756e-22 | 3.6244e-22
906.35 | 0.0747 | 84.3093 | 1.8214 | 0.084752 | 0.83768 | -0.012886 | -9.3043e-23 | 4.0696e-22
906.4 | 0.0761 | 84.0491 | 1.8214 | 0.084752 | 0.83768 | -0.0067035 | -4.8401e-23 | 4.516e-22
906.45 | 0.0756 | 84.2228 | 1.8214 | 0.084752 | 0.83768 | -0.010832 | -7.8207e-23 | 4.2179e-22
906.5 | 0.0752 | 84.3965 | 1.8214 | 0.084752 | 0.83768 | -0.014951 | -1.0795e-22 | 3.9205e-22
906.55 | 0.0748 | 84.5701 | 1.8214 | 0.084752 | 0.83768 | -0.01906 | -1.3762e-22 | 3.6238e-22
906.6 | 0.0761 | 84.3729 | 1.8214 | 0.084751 | 0.83768 | -0.01439 | -1.039e-22 | 3.961e-22
906.65 | 0.0765 | 84.3611 | 1.8214 | 0.084751 | 0.83768 | -0.01411 | -1.0188e-22 | 3.9812e-22
906.7 | 0.0769 | 85.2849 | 1.8214 | 0.084751 | 0.83768 | -0.035891 | -2.5914e-22 | 2.4086e-22
906.75 | 0.0764 | 84.9207 | 1.8214 | 0.084751 | 0.83768 | -0.027331 | -1.9734e-22 | 3.0266e-22
906.8 | 0.076 | 84.5565 | 1.8214 | 0.084751 | 0.83768 | -0.018734 | -1.3527e-22 | 3.6473e-22
906.85 | 0.0758 | 84.5131 | 1.8213 | 0.08475 | 0.83768 | -0.017707 | -1.2785e-22 | 3.7215e-22
906.9 | 0.0757 | 84.4697 | 1.8213 | 0.08475 | 0.83768 | -0.016678 | -1.2042e-22 | 3.7958e-22
906.95 | 0.0758 | 84.5756 | 1.8213 | 0.08475 | 0.83768 | -0.019183 | -1.3851e-22 | 3.6149e-22
907 | 0.076 | 84.6816 | 1.8213 | 0.08475 | 0.83768 | -0.021688 | -1.5659e-22 | 3.4341e-22
907.05 | 0.0761 | 84.7875 | 1.8213 | 0.08475 | 0.83768 | -0.024186 | -1.7463e-22 | 3.2537e-22
907.1 | 0.0768 | 84.7192 | 1.8213 | 0.084749 | 0.83768 | -0.022574 | -1.6299e-22 | 3.3701e-22
907.15 | 0.0772 | 84.738 | 1.8213 | 0.084749 | 0.83768 | -0.023017 | -1.6619e-22 | 3.3381e-22
907.2 | 0.0747 | 85.0474 | 1.8213 | 0.084749 | 0.83768 | -0.030305 | -2.1881e-22 | 2.8119e-22
907.25 | 0.0726 | 84.6673 | 1.8213 | 0.084749 | 0.83768 | -0.021346 | -1.5412e-22 | 3.4588e-22
907.3 | 0.0705 | 84.2872 | 1.8213 | 0.084749 | 0.83769 | -0.012346 | -8.914e-23 | 4.1086e-22
907.35 | 0.0737 | 84.5259 | 1.8213 | 0.084748 | 0.83769 | -0.018001 | -1.2997e-22 | 3.7003e-22
907.4 | 0.0768 | 84.7645 | 1.8213 | 0.084748 | 0.83769 | -0.023638 | -1.7067e-22 | 3.2933e-22
907.45 | 0.0774 | 84.5394 | 1.8213 | 0.084748 | 0.83769 | -0.018319 | -1.3227e-22 | 3.6773e-22
907.5 | 0.078 | 84.3144 | 1.8213 | 0.084748 | 0.83769 | -0.012988 | -9.3775e-23 | 4.0623e-22
907.55 | 0.0786 | 84.0893 | 1.8213 | 0.084748 | 0.83769 | -0.0076403 | -5.5164e-23 | 4.4484e-22
907.6 | 0.0757 | 84.3107 | 1.8213 | 0.084747 | 0.83769 | -0.012898 | -9.3129e-23 | 4.0687e-22
907.65 | 0.0745 | 84.3089 | 1.8213 | 0.084747 | 0.83769 | -0.012855 | -9.2814e-23 | 4.0719e-22
907.7 | 0.0748 | 84.3901 | 1.8213 | 0.084747 | 0.83769 | -0.014779 | -1.0671e-22 | 3.9329e-22
907.75 | 0.0741 | 84.4265 | 1.8213 | 0.084747 | 0.83769 | -0.015641 | -1.1293e-22 | 3.8707e-22
907.8 | 0.0734 | 84.4629 | 1.8213 | 0.084747 | 0.83769 | -0.016502 | -1.1915e-22 | 3.8085e-22
907.85 | 0.0732 | 84.7562 | 1.8213 | 0.084747 | 0.83769 | -0.023434 | -1.692e-22 | 3.308e-22
907.9 | 0.073 | 85.0494 | 1.8213 | 0.084746 | 0.83769 | -0.03034 | -2.1906e-22 | 2.8094e-22
907.95 | 0.0757 | 84.9428 | 1.8213 | 0.084746 | 0.83769 | -0.027831 | -2.0095e-22 | 2.9905e-22
908 | 0.0785 | 84.8361 | 1.8213 | 0.084746 | 0.83769 | -0.025316 | -1.8279e-22 | 3.1721e-22
908.05 | 0.0813 | 84.7294 | 1.8213 | 0.084746 | 0.83769 | -0.022798 | -1.6461e-22 | 3.3539e-22
908.1 | 0.0772 | 84.3164 | 1.8213 | 0.084746 | 0.83769 | -0.013025 | -9.4044e-23 | 4.0596e-22
908.15 | 0.0765 | 84.0565 | 1.8213 | 0.084745 | 0.83769 | -0.0068498 | -4.9457e-23 | 4.5054e-22
908.2 | 0.0813 | 84.4136 | 1.8213 | 0.084745 | 0.83769 | -0.015328 | -1.1067e-22 | 3.8933e-22
908.25 | 0.0789 | 84.7399 | 1.8213 | 0.084745 | 0.83769 | -0.023043 | -1.6637e-22 | 3.3363e-22
908.3 | 0.0765 | 85.0663 | 1.8213 | 0.084745 | 0.83769 | -0.030731 | -2.2188e-22 | 2.7812e-22
908.35 | 0.0768 | 84.8154 | 1.8213 | 0.084745 | 0.83769 | -0.024822 | -1.7922e-22 | 3.2078e-22
908.4 | 0.0772 | 84.5645 | 1.8213 | 0.084744 | 0.83769 | -0.018896 | -1.3644e-22 | 3.6356e-22
908.45 | 0.0776 | 84.6081 | 1.8213 | 0.084744 | 0.83769 | -0.019926 | -1.4387e-22 | 3.5613e-22
908.5 | 0.0779 | 84.6518 | 1.8213 | 0.084744 | 0.83769 | -0.020958 | -1.5132e-22 | 3.4868e-22
908.55 | 0.0782 | 84.6954 | 1.8213 | 0.084744 | 0.83769 | -0.021987 | -1.5875e-22 | 3.4125e-22
908.6 | 0.0784 | 84.5476 | 1.8213 | 0.084744 | 0.83769 | -0.018493 | -1.3352e-22 | 3.6648e-22
908.65 | 0.0786 | 84.4956 | 1.8213 | 0.084743 | 0.83769 | -0.017262 | -1.2463e-22 | 3.7537e-22
908.7 | 0.0787 | 83.9494 | 1.8213 | 0.084743 | 0.83769 | -0.0042905 | -3.0979e-23 | 4.6902e-22
908.75 | 0.0759 | 84.1962 | 1.8213 | 0.084743 | 0.8377 | -0.010161 | -7.3363e-23 | 4.2664e-22
908.8 | 0.0731 | 84.4429 | 1.8213 | 0.084743 | 0.8377 | -0.016011 | -1.1561e-22 | 3.8439e-22
908.85 | 0.0749 | 84.5184 | 1.8213 | 0.084743 | 0.8377 | -0.017798 | -1.2851e-22 | 3.7149e-22
908.9 | 0.0768 | 84.5939 | 1.8213 | 0.084742 | 0.8377 | -0.019583 | -1.4139e-22 | 3.5861e-22
908.95 | 0.0779 | 84.9124 | 1.8213 | 0.084742 | 0.8377 | -0.027098 | -1.9565e-22 | 3.0435e-22
909 | 0.0791 | 85.2308 | 1.8213 | 0.084742 | 0.8377 | -0.034583 | -2.4969e-22 | 2.5031e-22
909.05 | 0.0803 | 85.5493 | 1.8213 | 0.084742 | 0.8377 | -0.042042 | -3.0355e-22 | 1.9645e-22
909.1 | 0.0767 | 84.6501 | 1.8213 | 0.084742 | 0.8377 | -0.020908 | -1.5096e-22 | 3.4904e-22
909.15 | 0.0755 | 84.3597 | 1.8213 | 0.084741 | 0.8377 | -0.014034 | -1.0133e-22 | 3.9867e-22
909.2 | 0.0741 | 84.7641 | 1.8213 | 0.084741 | 0.8377 | -0.023598 | -1.7038e-22 | 3.2962e-22
909.25 | 0.0761 | 84.6193 | 1.8213 | 0.084741 | 0.8377 | -0.020177 | -1.4569e-22 | 3.5431e-22
909.3 | 0.0781 | 84.4745 | 1.8213 | 0.084741 | 0.8377 | -0.016751 | -1.2095e-22 | 3.7905e-22
909.35 | 0.0765 | 84.7338 | 1.8213 | 0.084741 | 0.8377 | -0.02288 | -1.652e-22 | 3.348e-22
909.4 | 0.075 | 84.9931 | 1.8213 | 0.08474 | 0.8377 | -0.02899 | -2.0932e-22 | 2.9068e-22
909.45 | 0.0755 | 84.8325 | 1.8213 | 0.08474 | 0.8377 | -0.025207 | -1.82e-22 | 3.18e-22
909.5 | 0.076 | 84.672 | 1.8213 | 0.08474 | 0.8377 | -0.021418 | -1.5465e-22 | 3.4535e-22
909.55 | 0.0765 | 84.5114 | 1.8213 | 0.08474 | 0.8377 | -0.017621 | -1.2722e-22 | 3.7278e-22
909.6 | 0.0743 | 84.7419 | 1.8213 | 0.08474 | 0.8377 | -0.023067 | -1.6655e-22 | 3.3345e-22
909.65 | 0.0734 | 84.7769 | 1.8213 | 0.08474 | 0.8377 | -0.023892 | -1.7251e-22 | 3.2749e-22
909.7 | 0.0777 | 84.7189 | 1.8213 | 0.084739 | 0.8377 | -0.022523 | -1.6262e-22 | 3.3738e-22
909.75 | 0.0776 | 84.5674 | 1.8213 | 0.084739 | 0.8377 | -0.018942 | -1.3676e-22 | 3.6324e-22
909.8 | 0.0776 | 84.4159 | 1.8213 | 0.084739 | 0.8377 | -0.015355 | -1.1087e-22 | 3.8913e-22
909.85 | 0.0772 | 84.4823 | 1.8213 | 0.084739 | 0.8377 | -0.016927 | -1.2221e-22 | 3.7779e-22
909.9 | 0.0768 | 84.5487 | 1.8213 | 0.084739 | 0.8377 | -0.018497 | -1.3355e-22 | 3.6645e-22
909.95 | 0.0779 | 84.737 | 1.8213 | 0.084738 | 0.8377 | -0.022946 | -1.6567e-22 | 3.3433e-22
910 | 0.0789 | 84.9253 | 1.8213 | 0.084738 | 0.8377 | -0.027384 | -1.9772e-22 | 3.0228e-22
910.05 | 0.08 | 85.1136 | 1.8213 | 0.084738 | 0.8377 | -0.031813 | -2.297e-22 | 2.703e-22
910.1 | 0.0749 | 85.1146 | 1.8213 | 0.084738 | 0.8377 | -0.031835 | -2.2986e-22 | 2.7014e-22
910.15 | 0.0729 | 85.2092 | 1.8213 | 0.084738 | 0.83771 | -0.034056 | -2.4589e-22 | 2.5411e-22
910.2 | 0.0755 | 84.458 | 1.8213 | 0.084737 | 0.83771 | -0.016345 | -1.1802e-22 | 3.8198e-22
910.25 | 0.0762 | 84.8205 | 1.8213 | 0.084737 | 0.83771 | -0.02491 | -1.7986e-22 | 3.2014e-22
910.3 | 0.0769 | 85.183 | 1.8213 | 0.084737 | 0.83771 | -0.033439 | -2.4143e-22 | 2.5857e-22
910.35 | 0.0771 | 85.0501 | 1.8213 | 0.084737 | 0.83771 | -0.030315 | -2.1888e-22 | 2.8112e-22
910.4 | 0.0773 | 84.9172 | 1.8213 | 0.084737 | 0.83771 | -0.027187 | -1.9629e-22 | 3.0371e-22
910.45 | 0.0757 | 84.7312 | 1.8213 | 0.084736 | 0.83771 | -0.0228 | -1.6462e-22 | 3.3538e-22
910.5 | 0.0741 | 84.5452 | 1.8213 | 0.084736 | 0.83771 | -0.018404 | -1.3288e-22 | 3.6712e-22
910.55 | 0.0725 | 84.3593 | 1.8213 | 0.084736 | 0.83771 | -0.014001 | -1.0109e-22 | 3.9891e-22
910.6 | 0.0755 | 84.6768 | 1.8212 | 0.084736 | 0.83771 | -0.021513 | -1.5533e-22 | 3.4467e-22
910.65 | 0.0762 | 84.7426 | 1.8212 | 0.084736 | 0.83771 | -0.023066 | -1.6654e-22 | 3.3346e-22
910.7 | 0.0749 | 84.6496 | 1.8212 | 0.084735 | 0.83771 | -0.020869 | -1.5068e-22 | 3.4932e-22
910.75 | 0.0759 | 84.7433 | 1.8212 | 0.084735 | 0.83771 | -0.023081 | -1.6665e-22 | 3.3335e-22
910.8 | 0.0768 | 84.837 | 1.8212 | 0.084735 | 0.83771 | -0.02529 | -1.826e-22 | 3.174e-22
910.85 | 0.0754 | 84.5779 | 1.8212 | 0.084735 | 0.83771 | -0.019172 | -1.3842e-22 | 3.6158e-22
910.9 | 0.074 | 84.3188 | 1.8212 | 0.084735 | 0.83771 | -0.013034 | -9.4112e-23 | 4.0589e-22
910.95 | 0.0748 | 84.6345 | 1.8212 | 0.084734 | 0.83771 | -0.020508 | -1.4807e-22 | 3.5193e-22
911 | 0.0756 | 84.9502 | 1.8212 | 0.084734 | 0.83771 | -0.027954 | -2.0183e-22 | 2.9817e-22
911.05 | 0.0765 | 85.2659 | 1.8212 | 0.084734 | 0.83771 | -0.035371 | -2.5539e-22 | 2.4461e-22
911.1 | 0.0753 | 84.5051 | 1.8212 | 0.084734 | 0.83771 | -0.017445 | -1.2596e-22 | 3.7404e-22
911.15 | 0.0752 | 84.2826 | 1.8212 | 0.084734 | 0.83771 | -0.012171 | -8.788e-23 | 4.1212e-22
911.2 | 0.0757 | 84.9809 | 1.8212 | 0.084734 | 0.83771 | -0.028673 | -2.0702e-22 | 2.9298e-22
911.25 | 0.0766 | 84.6687 | 1.8212 | 0.084733 | 0.83771 | -0.021311 | -1.5387e-22 | 3.4613e-22
911.3 | 0.0775 | 84.3565 | 1.8212 | 0.084733 | 0.83771 | -0.013922 | -1.0052e-22 | 3.9948e-22
911.35 | 0.0763 | 84.6243 | 1.8212 | 0.084733 | 0.83771 | -0.02026 | -1.4628e-22 | 3.5372e-22
911.4 | 0.0751 | 84.8922 | 1.8212 | 0.084733 | 0.83771 | -0.026581 | -1.9192e-22 | 3.0808e-22
911.45 | 0.0757 | 84.7524 | 1.8212 | 0.084733 | 0.83771 | -0.023284 | -1.6811e-22 | 3.3189e-22
911.5 | 0.0763 | 84.6126 | 1.8212 | 0.084732 | 0.83771 | -0.019981 | -1.4427e-22 | 3.5573e-22
911.55 | 0.0769 | 84.4728 | 1.8212 | 0.084732 | 0.83772 | -0.016673 | -1.2038e-22 | 3.7962e-22
911.6 | 0.0736 | 84.9995 | 1.8212 | 0.084732 | 0.83772 | -0.029104 | -2.1014e-22 | 2.8986e-22
911.65 | 0.0722 | 85.193 | 1.8212 | 0.084732 | 0.83772 | -0.033651 | -2.4297e-22 | 2.5703e-22
911.7 | 0.0773 | 85.2451 | 1.8212 | 0.084732 | 0.83772 | -0.034873 | -2.5179e-22 | 2.4821e-22
911.75 | 0.0766 | 84.8936 | 1.8212 | 0.084731 | 0.83772 | -0.026608 | -1.9211e-22 | 3.0789e-22
911.8 | 0.076 | 84.5421 | 1.8212 | 0.084731 | 0.83772 | -0.018309 | -1.3219e-22 | 3.6781e-22
911.85 | 0.0752 | 84.6589 | 1.8212 | 0.084731 | 0.83772 | -0.021069 | -1.5212e-22 | 3.4788e-22
911.9 | 0.0745 | 84.7757 | 1.8212 | 0.084731 | 0.83772 | -0.023826 | -1.7203e-22 | 3.2797e-22
911.95 | 0.0753 | 84.6511 | 1.8212 | 0.084731 | 0.83772 | -0.020883 | -1.5078e-22 | 3.4922e-22
912 | 0.0762 | 84.5265 | 1.8212 | 0.08473 | 0.83772 | -0.017936 | -1.295e-22 | 3.705e-22
912.05 | 0.0771 | 84.402 | 1.8212 | 0.08473 | 0.83772 | -0.014988 | -1.0821e-22 | 3.9179e-22
912.1 | 0.0742 | 84.5382 | 1.8212 | 0.08473 | 0.83772 | -0.018212 | -1.3149e-22 | 3.6851e-22
912.15 | 0.0732 | 84.544 | 1.8212 | 0.08473 | 0.83772 | -0.018348 | -1.3248e-22 | 3.6752e-22
912.2 | 0.0766 | 84.4163 | 1.8212 | 0.08473 | 0.83772 | -0.015324 | -1.1064e-22 | 3.8936e-22
912.25 | 0.0759 | 84.6674 | 1.8212 | 0.084729 | 0.83772 | -0.021263 | -1.5353e-22 | 3.4647e-22
912.3 | 0.0752 | 84.9186 | 1.8212 | 0.084729 | 0.83772 | -0.027187 | -1.963e-22 | 3.037e-22
912.35 | 0.0766 | 84.9906 | 1.8212 | 0.084729 | 0.83772 | -0.028882 | -2.0853e-22 | 2.9147e-22
912.4 | 0.0779 | 85.0627 | 1.8212 | 0.084729 | 0.83772 | -0.030577 | -2.2077e-22 | 2.7923e-22
912.45 | 0.0754 | 84.729 | 1.8212 | 0.084729 | 0.83772 | -0.022715 | -1.64e-22 | 3.36e-22
912.5 | 0.0728 | 84.3954 | 1.8212 | 0.084729 | 0.83772 | -0.014824 | -1.0703e-22 | 3.9297e-22
912.55 | 0.0703 | 84.0617 | 1.8212 | 0.084728 | 0.83772 | -0.0068991 | -4.9813e-23 | 4.5019e-22
912.6 | 0.0754 | 84.6789 | 1.8212 | 0.084728 | 0.83772 | -0.021529 | -1.5544e-22 | 3.4456e-22
912.65 | 0.0766 | 84.8207 | 1.8212 | 0.084728 | 0.83772 | -0.024875 | -1.796e-22 | 3.204e-22
912.7 | 0.0776 | 85.2746 | 1.8212 | 0.084728 | 0.83772 | -0.035548 | -2.5666e-22 | 2.4334e-22
912.75 | 0.0767 | 85.3276 | 1.8212 | 0.084728 | 0.83772 | -0.03679 | -2.6563e-22 | 2.3437e-22
912.8 | 0.0758 | 85.3805 | 1.8212 | 0.084727 | 0.83772 | -0.038028 | -2.7457e-22 | 2.2543e-22
912.85 | 0.0747 | 85.3016 | 1.8212 | 0.084727 | 0.83772 | -0.036178 | -2.6122e-22 | 2.3878e-22
912.9 | 0.0735 | 85.2227 | 1.8212 | 0.084727 | 0.83772 | -0.034327 | -2.4785e-22 | 2.5215e-22
912.95 | 0.072 | 85.0112 | 1.8212 | 0.084727 | 0.83773 | -0.029356 | -2.1196e-22 | 2.8804e-22
913 | 0.0705 | 84.7997 | 1.8212 | 0.084727 | 0.83773 | -0.024373 | -1.7598e-22 | 3.2402e-22
913.05 | 0.069 | 84.5882 | 1.8212 | 0.084726 | 0.83773 | -0.019378 | -1.3991e-22 | 3.6009e-22
913.1 | 0.074 | 84.8908 | 1.8212 | 0.084726 | 0.83773 | -0.026519 | -1.9147e-22 | 3.0853e-22
913.15 | 0.0757 | 84.9363 | 1.8212 | 0.084726 | 0.83773 | -0.02759 | -1.9921e-22 | 3.0079e-22
913.2 | 0.0745 | 84.4489 | 1.8212 | 0.084726 | 0.83773 | -0.016079 | -1.161e-22 | 3.839e-22
913.25 | 0.074 | 84.7418 | 1.8212 | 0.084726 | 0.83773 | -0.023003 | -1.6609e-22 | 3.3391e-22
913.3 | 0.0735 | 85.0347 | 1.8212 | 0.084725 | 0.83773 | -0.029903 | -2.1591e-22 | 2.8409e-22
913.35 | 0.0737 | 85.0985 | 1.8212 | 0.084725 | 0.83773 | -0.031402 | -2.2673e-22 | 2.7327e-22
913.4 | 0.0738 | 85.1624 | 1.8212 | 0.084725 | 0.83773 | -0.032903 | -2.3756e-22 | 2.6244e-22
913.45 | 0.0751 | 85.2016 | 1.8212 | 0.084725 | 0.83773 | -0.033822 | -2.442e-22 | 2.558e-22
913.5 | 0.0763 | 85.2407 | 1.8212 | 0.084725 | 0.83773 | -0.034739 | -2.5082e-22 | 2.4918e-22
913.55 | 0.0775 | 85.2799 | 1.8212 | 0.084724 | 0.83773 | -0.035658 | -2.5746e-22 | 2.4254e-22
913.6 | 0.0753 | 85.1147 | 1.8212 | 0.084724 | 0.83773 | -0.031779 | -2.2945e-22 | 2.7055e-22
913.65 | 0.0748 | 85.0517 | 1.8212 | 0.084724 | 0.83773 | -0.030297 | -2.1875e-22 | 2.8125e-22
913.7 | 0.0746 | 85.0448 | 1.8212 | 0.084724 | 0.83773 | -0.030134 | -2.1757e-22 | 2.8243e-22
913.75 | 0.0743 | 85.1066 | 1.8212 | 0.084724 | 0.83773 | -0.031586 | -2.2806e-22 | 2.7194e-22
913.8 | 0.0741 | 85.1683 | 1.8212 | 0.084724 | 0.83773 | -0.033035 | -2.3852e-22 | 2.6148e-22
913.85 | 0.0749 | 84.9494 | 1.8212 | 0.084723 | 0.83773 | -0.027887 | -2.0135e-22 | 2.9865e-22
913.9 | 0.0757 | 84.7305 | 1.8212 | 0.084723 | 0.83773 | -0.022726 | -1.6408e-22 | 3.3592e-22
913.95 | 0.0763 | 85.1142 | 1.8212 | 0.084723 | 0.83773 | -0.031761 | -2.2932e-22 | 2.7068e-22
914 | 0.0768 | 85.4979 | 1.8212 | 0.084723 | 0.83773 | -0.040756 | -2.9427e-22 | 2.0573e-22
914.05 | 0.0773 | 85.8816 | 1.8212 | 0.084723 | 0.83773 | -0.049711 | -3.5892e-22 | 1.4108e-22
914.1 | 0.0768 | 84.9882 | 1.8212 | 0.084722 | 0.83773 | -0.028796 | -2.0791e-22 | 2.9209e-22
914.15 | 0.0769 | 84.7334 | 1.8212 | 0.084722 | 0.83773 | -0.02279 | -1.6455e-22 | 3.3545e-22
914.2 | 0.0743 | 85.431 | 1.8212 | 0.084722 | 0.83773 | -0.039187 | -2.8294e-22 | 2.1706e-22
914.25 | 0.0726 | 85.1688 | 1.8212 | 0.084722 | 0.83773 | -0.033039 | -2.3855e-22 | 2.6145e-22
914.3 | 0.0708 | 84.9066 | 1.8212 | 0.084722 | 0.83773 | -0.026871 | -1.9402e-22 | 3.0598e-22
914.35 | 0.0725 | 85.0704 | 1.8212 | 0.084721 | 0.83773 | -0.030725 | -2.2184e-22 | 2.7816e-22
914.4 | 0.0742 | 85.2342 | 1.8211 | 0.084721 | 0.83774 | -0.034571 | -2.4961e-22 | 2.5039e-22
914.45 | 0.0733 | 85.1571 | 1.8211 | 0.084721 | 0.83774 | -0.032761 | -2.3654e-22 | 2.6346e-22
914.5 | 0.0725 | 85.08 | 1.8211 | 0.084721 | 0.83774 | -0.030948 | -2.2345e-22 | 2.7655e-22
914.55 | 0.0716 | 85.0028 | 1.8211 | 0.084721 | 0.83774 | -0.029132 | -2.1034e-22 | 2.8966e-22
914.6 | 0.0755 | 85.4542 | 1.8211 | 0.08472 | 0.83774 | -0.039724 | -2.8681e-22 | 2.1319e-22
914.65 | 0.077 | 85.6414 | 1.8211 | 0.08472 | 0.83774 | -0.044099 | -3.1841e-22 | 1.8159e-22
914.7 | 0.075 | 84.7738 | 1.8211 | 0.08472 | 0.83774 | -0.023734 | -1.7136e-22 | 3.2864e-22
914.75 | 0.0752 | 85.0325 | 1.8211 | 0.08472 | 0.83774 | -0.029827 | -2.1536e-22 | 2.8464e-22
914.8 | 0.0754 | 85.2913 | 1.8211 | 0.08472 | 0.83774 | -0.035904 | -2.5924e-22 | 2.4076e-22
914.85 | 0.0743 | 84.8212 | 1.8211 | 0.084719 | 0.83774 | -0.024849 | -1.7942e-22 | 3.2058e-22
914.9 | 0.0733 | 84.3512 | 1.8211 | 0.084719 | 0.83774 | -0.013736 | -9.9174e-23 | 4.0083e-22
914.95 | 0.0742 | 84.8764 | 1.8211 | 0.084719 | 0.83774 | -0.026149 | -1.888e-22 | 3.112e-22
915 | 0.0752 | 85.4017 | 1.8211 | 0.084719 | 0.83774 | -0.038488 | -2.7789e-22 | 2.2211e-22
915.05 | 0.0761 | 85.9269 | 1.8211 | 0.084719 | 0.83774 | -0.050749 | -3.6642e-22 | 1.3358e-22
915.1 | 0.0729 | 84.9089 | 1.8211 | 0.084719 | 0.83774 | -0.026912 | -1.9431e-22 | 3.0569e-22
915.15 | 0.0717 | 84.6625 | 1.8211 | 0.084718 | 0.83774 | -0.021099 | -1.5234e-22 | 3.4766e-22
915.2 | 0.0751 | 84.743 | 1.8211 | 0.084718 | 0.83774 | -0.022999 | -1.6606e-22 | 3.3394e-22
915.25 | 0.0762 | 84.7983 | 1.8211 | 0.084718 | 0.83774 | -0.024303 | -1.7547e-22 | 3.2453e-22
915.3 | 0.0773 | 84.8535 | 1.8211 | 0.084718 | 0.83774 | -0.025603 | -1.8486e-22 | 3.1514e-22
915.35 | 0.0749 | 84.894 | 1.8211 | 0.084718 | 0.83774 | -0.026557 | -1.9175e-22 | 3.0825e-22
915.4 | 0.0725 | 84.9345 | 1.8211 | 0.084717 | 0.83774 | -0.02751 | -1.9863e-22 | 3.0137e-22
915.45 | 0.0737 | 84.9695 | 1.8211 | 0.084717 | 0.83774 | -0.028333 | -2.0457e-22 | 2.9543e-22
915.5 | 0.0748 | 85.0044 | 1.8211 | 0.084717 | 0.83774 | -0.029154 | -2.1049e-22 | 2.8951e-22
915.55 | 0.0759 | 85.0394 | 1.8211 | 0.084717 | 0.83774 | -0.029976 | -2.1643e-22 | 2.8357e-22
915.6 | 0.0737 | 85.4341 | 1.8211 | 0.084717 | 0.83774 | -0.039236 | -2.833e-22 | 2.167e-22
915.65 | 0.0731 | 85.6489 | 1.8211 | 0.084716 | 0.83774 | -0.044258 | -3.1955e-22 | 1.8045e-22
915.7 | 0.0759 | 85.3849 | 1.8211 | 0.084716 | 0.83774 | -0.038083 | -2.7497e-22 | 2.2503e-22
915.75 | 0.0771 | 85.151 | 1.8211 | 0.084716 | 0.83774 | -0.032596 | -2.3535e-22 | 2.6465e-22
915.8 | 0.0783 | 84.9172 | 1.8211 | 0.084716 | 0.83775 | -0.027096 | -1.9564e-22 | 3.0436e-22
915.85 | 0.077 | 85.3867 | 1.8211 | 0.084716 | 0.83775 | -0.038122 | -2.7525e-22 | 2.2475e-22
915.9 | 0.0758 | 85.8562 | 1.8211 | 0.084715 | 0.83775 | -0.049088 | -3.5443e-22 | 1.4557e-22
915.95 | 0.0749 | 85.3556 | 1.8211 | 0.084715 | 0.83775 | -0.037392 | -2.6998e-22 | 2.3002e-22
916 | 0.074 | 84.8551 | 1.8211 | 0.084715 | 0.83775 | -0.025629 | -1.8505e-22 | 3.1495e-22
916.05 | 0.0731 | 84.3545 | 1.8211 | 0.084715 | 0.83775 | -0.013795 | -9.96e-23 | 4.004e-22
916.1 | 0.0735 | 85.2127 | 1.8211 | 0.084715 | 0.83775 | -0.034038 | -2.4576e-22 | 2.5424e-22
916.15 | 0.0732 | 85.3915 | 1.8211 | 0.084715 | 0.83775 | -0.03823 | -2.7603e-22 | 2.2397e-22
916.2 | 0.0742 | 84.8742 | 1.8211 | 0.084714 | 0.83775 | -0.026076 | -1.8828e-22 | 3.1172e-22
916.25 | 0.0741 | 84.918 | 1.8211 | 0.084714 | 0.83775 | -0.027107 | -1.9572e-22 | 3.0428e-22
916.3 | 0.0741 | 84.9618 | 1.8211 | 0.084714 | 0.83775 | -0.028138 | -2.0316e-22 | 2.9684e-22
916.35 | 0.0742 | 85.0574 | 1.8211 | 0.084714 | 0.83775 | -0.030386 | -2.1939e-22 | 2.8061e-22
916.4 | 0.0743 | 85.1531 | 1.8211 | 0.084714 | 0.83775 | -0.032634 | -2.3563e-22 | 2.6437e-22
916.45 | 0.0743 | 85.1256 | 1.8211 | 0.084713 | 0.83775 | -0.031987 | -2.3095e-22 | 2.6905e-22
916.5 | 0.0744 | 85.0981 | 1.8211 | 0.084713 | 0.83775 | -0.03134 | -2.2628e-22 | 2.7372e-22
916.55 | 0.0744 | 85.0706 | 1.8211 | 0.084713 | 0.83775 | -0.030693 | -2.2161e-22 | 2.7839e-22
916.6 | 0.0724 | 85.0855 | 1.8211 | 0.084713 | 0.83775 | -0.031042 | -2.2413e-22 | 2.7587e-22
916.65 | 0.0714 | 85.0793 | 1.8211 | 0.084713 | 0.83775 | -0.030896 | -2.2307e-22 | 2.7693e-22
916.7 | 0.0749 | 85.3179 | 1.8211 | 0.084712 | 0.83775 | -0.036496 | -2.6351e-22 | 2.3649e-22
916.75 | 0.074 | 84.9502 | 1.8211 | 0.084712 | 0.83775 | -0.027857 | -2.0113e-22 | 2.9887e-22
916.8 | 0.0731 | 84.5824 | 1.8211 | 0.084712 | 0.83775 | -0.019178 | -1.3847e-22 | 3.6153e-22
916.85 | 0.0736 | 84.9787 | 1.8211 | 0.084712 | 0.83775 | -0.028526 | -2.0597e-22 | 2.9403e-22
916.9 | 0.0741 | 85.3751 | 1.8211 | 0.084712 | 0.83775 | -0.037833 | -2.7316e-22 | 2.2684e-22
916.95 | 0.0749 | 85.1773 | 1.8211 | 0.084711 | 0.83775 | -0.033193 | -2.3966e-22 | 2.6034e-22
917 | 0.0757 | 84.9796 | 1.8211 | 0.084711 | 0.83775 | -0.028545 | -2.061e-22 | 2.939e-22
917.05 | 0.0764 | 84.7818 | 1.8211 | 0.084711 | 0.83775 | -0.023883 | -1.7244e-22 | 3.2756e-22
917.1 | 0.0736 | 84.7793 | 1.8211 | 0.084711 | 0.83775 | -0.023824 | -1.7201e-22 | 3.2799e-22
917.15 | 0.0726 | 84.6792 | 1.8211 | 0.084711 | 0.83775 | -0.02146 | -1.5495e-22 | 3.4505e-22
917.2 | 0.0751 | 85.2296 | 1.8211 | 0.084711 | 0.83775 | -0.034417 | -2.485e-22 | 2.515e-22
917.25 | 0.0741 | 85.5051 | 1.8211 | 0.08471 | 0.83776 | -0.04087 | -2.9509e-22 | 2.0491e-22
917.3 | 0.0731 | 85.7805 | 1.8211 | 0.08471 | 0.83776 | -0.047301 | -3.4152e-22 | 1.5848e-22
917.35 | 0.0751 | 85.6246 | 1.8211 | 0.08471 | 0.83776 | -0.043662 | -3.1525e-22 | 1.8475e-22
917.4 | 0.077 | 85.4687 | 1.8211 | 0.08471 | 0.83776 | -0.040016 | -2.8893e-22 | 2.1107e-22
917.45 | 0.0751 | 85.1283 | 1.8211 | 0.08471 | 0.83776 | -0.032034 | -2.3129e-22 | 2.6871e-22
917.5 | 0.0732 | 84.7879 | 1.8211 | 0.084709 | 0.83776 | -0.02402 | -1.7343e-22 | 3.2657e-22
917.55 | 0.0713 | 84.4474 | 1.8211 | 0.084709 | 0.83776 | -0.015971 | -1.1531e-22 | 3.8469e-22
917.6 | 0.0765 | 85.0958 | 1.8211 | 0.084709 | 0.83776 | -0.031268 | -2.2576e-22 | 2.7424e-22
917.65 | 0.0781 | 85.2498 | 1.8211 | 0.084709 | 0.83776 | -0.034883 | -2.5186e-22 | 2.4814e-22
917.7 | 0.0772 | 84.5589 | 1.8211 | 0.084709 | 0.83776 | -0.018607 | -1.3435e-22 | 3.6565e-22
917.75 | 0.0755 | 84.931 | 1.8211 | 0.084708 | 0.83776 | -0.027388 | -1.9775e-22 | 3.0225e-22
917.8 | 0.0737 | 85.3031 | 1.8211 | 0.084708 | 0.83776 | -0.036131 | -2.6087e-22 | 2.3913e-22
917.85 | 0.0749 | 85.2889 | 1.8211 | 0.084708 | 0.83776 | -0.035797 | -2.5846e-22 | 2.4154e-22
917.9 | 0.0761 | 85.2747 | 1.8211 | 0.084708 | 0.83776 | -0.035463 | -2.5605e-22 | 2.4395e-22
917.95 | 0.0757 | 85.3301 | 1.8211 | 0.084708 | 0.83776 | -0.036761 | -2.6542e-22 | 2.3458e-22
918 | 0.0754 | 85.3855 | 1.8211 | 0.084707 | 0.83776 | -0.038058 | -2.7479e-22 | 2.2521e-22
918.05 | 0.075 | 85.4409 | 1.8211 | 0.084707 | 0.83776 | -0.039355 | -2.8415e-22 | 2.1585e-22
918.1 | 0.0737 | 84.8583 | 1.8211 | 0.084707 | 0.83776 | -0.02567 | -1.8534e-22 | 3.1466e-22
918.15 | 0.0729 | 84.5947 | 1.8211 | 0.084707 | 0.83776 | -0.019447 | -1.4041e-22 | 3.5959e-22
918.2 | 0.0735 | 84.598 | 1.8211 | 0.084707 | 0.83776 | -0.019524 | -1.4097e-22 | 3.5903e-22
918.25 | 0.073 | 84.6186 | 1.821 | 0.084707 | 0.83776 | -0.02001 | -1.4448e-22 | 3.5552e-22
918.3 | 0.0725 | 84.6392 | 1.821 | 0.084706 | 0.83776 | -0.020496 | -1.4798e-22 | 3.5202e-22
918.35 | 0.0732 | 85.0337 | 1.821 | 0.084706 | 0.83776 | -0.029795 | -2.1513e-22 | 2.8487e-22
918.4 | 0.0739 | 85.4283 | 1.821 | 0.084706 | 0.83776 | -0.039054 | -2.8198e-22 | 2.1802e-22
918.45 | 0.074 | 85.2391 | 1.821 | 0.084706 | 0.83776 | -0.034619 | -2.4996e-22 | 2.5004e-22
918.5 | 0.0741 | 85.0499 | 1.821 | 0.084706 | 0.83776 | -0.030174 | -2.1786e-22 | 2.8214e-22
918.55 | 0.0743 | 84.8607 | 1.821 | 0.084705 | 0.83776 | -0.025719 | -1.857e-22 | 3.143e-22
918.6 | 0.0712 | 85.1178 | 1.821 | 0.084705 | 0.83776 | -0.031768 | -2.2937e-22 | 2.7063e-22
918.65 | 0.0697 | 85.1517 | 1.821 | 0.084705 | 0.83776 | -0.032564 | -2.3512e-22 | 2.6488e-22
918.7 | 0.0731 | 85.3422 | 1.821 | 0.084705 | 0.83777 | -0.037032 | -2.6738e-22 | 2.3262e-22
918.75 | 0.0747 | 85.2981 | 1.821 | 0.084705 | 0.83777 | -0.035998 | -2.5991e-22 | 2.4009e-22
918.8 | 0.0763 | 85.2541 | 1.821 | 0.084704 | 0.83777 | -0.034965 | -2.5245e-22 | 2.4755e-22
918.85 | 0.0752 | 85.147 | 1.821 | 0.084704 | 0.83777 | -0.03245 | -2.343e-22 | 2.657e-22
918.9 | 0.0742 | 85.04 | 1.821 | 0.084704 | 0.83777 | -0.029934 | -2.1613e-22 | 2.8387e-22
918.95 | 0.0746 | 85.4844 | 1.821 | 0.084704 | 0.83777 | -0.040358 | -2.9139e-22 | 2.0861e-22
919 | 0.075 | 85.9287 | 1.821 | 0.084704 | 0.83777 | -0.050725 | -3.6625e-22 | 1.3375e-22
919.05 | 0.0754 | 86.3731 | 1.821 | 0.084703 | 0.83777 | -0.061041 | -4.4073e-22 | 5.9271e-23
919.1 | 0.0761 | 85.077 | 1.821 | 0.084703 | 0.83777 | -0.030801 | -2.2239e-22 | 2.7761e-22
919.15 | 0.0767 | 84.6511 | 1.821 | 0.084703 | 0.83777 | -0.020763 | -1.4991e-22 | 3.5009e-22
919.2 | 0.0774 | 85.0839 | 1.821 | 0.084703 | 0.83777 | -0.030962 | -2.2355e-22 | 2.7645e-22
919.25 | 0.0762 | 85.0137 | 1.821 | 0.084703 | 0.83777 | -0.02931 | -2.1162e-22 | 2.8838e-22
919.3 | 0.075 | 84.9436 | 1.821 | 0.084703 | 0.83777 | -0.027659 | -1.9971e-22 | 3.0029e-22
919.35 | 0.075 | 85.1066 | 1.821 | 0.084702 | 0.83777 | -0.031493 | -2.2738e-22 | 2.7262e-22
919.4 | 0.0749 | 85.2697 | 1.821 | 0.084702 | 0.83777 | -0.035321 | -2.5502e-22 | 2.4498e-22
919.45 | 0.074 | 85.0727 | 1.821 | 0.084702 | 0.83777 | -0.030694 | -2.2162e-22 | 2.7838e-22
919.5 | 0.073 | 84.8756 | 1.821 | 0.084702 | 0.83777 | -0.026054 | -1.8812e-22 | 3.1188e-22
919.55 | 0.072 | 84.6786 | 1.821 | 0.084702 | 0.83777 | -0.021406 | -1.5456e-22 | 3.4544e-22
919.6 | 0.0756 | 85.5891 | 1.821 | 0.084701 | 0.83777 | -0.042795 | -3.0899e-22 | 1.9101e-22
919.65 | 0.0769 | 85.9458 | 1.821 | 0.084701 | 0.83777 | -0.051112 | -3.6904e-22 | 1.3096e-22
919.7 | 0.0744 | 85.3795 | 1.821 | 0.084701 | 0.83777 | -0.03789 | -2.7357e-22 | 2.2643e-22
919.75 | 0.0741 | 85.3799 | 1.821 | 0.084701 | 0.83777 | -0.037898 | -2.7363e-22 | 2.2637e-22
919.8 | 0.0738 | 85.3804 | 1.821 | 0.084701 | 0.83777 | -0.037909 | -2.7371e-22 | 2.2629e-22
919.85 | 0.0736 | 85.3956 | 1.821 | 0.0847 | 0.83777 | -0.038264 | -2.7628e-22 | 2.2372e-22
919.9 | 0.0733 | 85.4109 | 1.821 | 0.0847 | 0.83777 | -0.038622 | -2.7886e-22 | 2.2114e-22
919.95 | 0.075 | 85.337 | 1.821 | 0.0847 | 0.83777 | -0.03689 | -2.6635e-22 | 2.3365e-22
920 | 0.0767 | 85.263 | 1.821 | 0.0847 | 0.83777 | -0.035154 | -2.5382e-22 | 2.4618e-22
920.05 | 0.0784 | 85.1891 | 1.821 | 0.0847 | 0.83777 | -0.033419 | -2.4129e-22 | 2.5871e-22
920.1 | 0.0751 | 85.1382 | 1.821 | 0.084699 | 0.83778 | -0.032223 | -2.3265e-22 | 2.6735e-22
920.15 | 0.0743 | 85.0758 | 1.821 | 0.084699 | 0.83778 | -0.030755 | -2.2206e-22 | 2.7794e-22
920.2 | 0.0723 | 85.3635 | 1.821 | 0.084699 | 0.83778 | -0.037507 | -2.7081e-22 | 2.2919e-22
920.25 | 0.0755 | 85.1202 | 1.821 | 0.084699 | 0.83778 | -0.031797 | -2.2958e-22 | 2.7042e-22
920.3 | 0.0788 | 84.877 | 1.821 | 0.084699 | 0.83778 | -0.026074 | -1.8826e-22 | 3.1174e-22
920.35 | 0.0769 | 84.8477 | 1.821 | 0.084699 | 0.83778 | -0.025383 | -1.8327e-22 | 3.1673e-22
920.4 | 0.0749 | 84.8184 | 1.821 | 0.084698 | 0.83778 | -0.024691 | -1.7827e-22 | 3.2173e-22
920.45 | 0.0734 | 84.7991 | 1.821 | 0.084698 | 0.83778 | -0.024235 | -1.7498e-22 | 3.2502e-22
920.5 | 0.072 | 84.7797 | 1.821 | 0.084698 | 0.83778 | -0.023777 | -1.7167e-22 | 3.2833e-22
920.55 | 0.0705 | 84.7603 | 1.821 | 0.084698 | 0.83778 | -0.023318 | -1.6836e-22 | 3.3164e-22
920.6 | 0.074 | 84.8363 | 1.821 | 0.084698 | 0.83778 | -0.02511 | -1.813e-22 | 3.187e-22
920.65 | 0.075 | 84.8646 | 1.821 | 0.084697 | 0.83778 | -0.025776 | -1.8611e-22 | 3.1389e-22
920.7 | 0.0755 | 84.926 | 1.821 | 0.084697 | 0.83778 | -0.027222 | -1.9655e-22 | 3.0345e-22
920.75 | 0.0745 | 85.099 | 1.821 | 0.084697 | 0.83778 | -0.031291 | -2.2593e-22 | 2.7407e-22
920.8 | 0.0736 | 85.272 | 1.821 | 0.084697 | 0.83778 | -0.035352 | -2.5525e-22 | 2.4475e-22
920.85 | 0.0728 | 85.3575 | 1.821 | 0.084697 | 0.83778 | -0.037355 | -2.6971e-22 | 2.3029e-22
920.9 | 0.072 | 85.443 | 1.821 | 0.084696 | 0.83778 | -0.039357 | -2.8416e-22 | 2.1584e-22
920.95 | 0.0727 | 85.3671 | 1.821 | 0.084696 | 0.83778 | -0.037579 | -2.7133e-22 | 2.2867e-22
921 | 0.0735 | 85.2912 | 1.821 | 0.084696 | 0.83778 | -0.035799 | -2.5847e-22 | 2.4153e-22
921.05 | 0.0742 | 85.2153 | 1.821 | 0.084696 | 0.83778 | -0.034017 | -2.4561e-22 | 2.5439e-22
921.1 | 0.0744 | 84.7611 | 1.821 | 0.084696 | 0.83778 | -0.023328 | -1.6843e-22 | 3.3157e-22
921.15 | 0.0748 | 84.496 | 1.821 | 0.084696 | 0.83778 | -0.017062 | -1.2319e-22 | 3.7681e-22
921.2 | 0.0733 | 85.4634 | 1.821 | 0.084695 | 0.83778 | -0.039829 | -2.8758e-22 | 2.1242e-22
921.25 | 0.0736 | 85.3238 | 1.821 | 0.084695 | 0.83778 | -0.036559 | -2.6396e-22 | 2.3604e-22
921.3 | 0.074 | 85.1843 | 1.821 | 0.084695 | 0.83778 | -0.033285 | -2.4033e-22 | 2.5967e-22
921.35 | 0.0729 | 85.0262 | 1.821 | 0.084695 | 0.83778 | -0.029569 | -2.135e-22 | 2.865e-22
921.4 | 0.0718 | 84.8682 | 1.821 | 0.084695 | 0.83778 | -0.025848 | -1.8663e-22 | 3.1337e-22
921.45 | 0.0726 | 84.7824 | 1.821 | 0.084694 | 0.83778 | -0.023825 | -1.7202e-22 | 3.2798e-22
921.5 | 0.0734 | 84.6966 | 1.821 | 0.084694 | 0.83778 | -0.021799 | -1.5739e-22 | 3.4261e-22
921.55 | 0.0742 | 84.6108 | 1.821 | 0.084694 | 0.83779 | -0.019771 | -1.4275e-22 | 3.5725e-22
921.6 | 0.0748 | 85.047 | 1.821 | 0.084694 | 0.83779 | -0.030054 | -2.17e-22 | 2.83e-22
921.65 | 0.0755 | 85.2222 | 1.821 | 0.084694 | 0.83779 | -0.034169 | -2.4671e-22 | 2.5329e-22
921.7 | 0.0722 | 85.6723 | 1.821 | 0.084693 | 0.83779 | -0.044704 | -3.2277e-22 | 1.7723e-22
921.75 | 0.0724 | 85.4363 | 1.821 | 0.084693 | 0.83779 | -0.039186 | -2.8293e-22 | 2.1707e-22
921.8 | 0.0725 | 85.2004 | 1.821 | 0.084693 | 0.83779 | -0.033655 | -2.43e-22 | 2.57e-22
921.85 | 0.0736 | 85.3092 | 1.821 | 0.084693 | 0.83779 | -0.036207 | -2.6142e-22 | 2.3858e-22
921.9 | 0.0748 | 85.418 | 1.821 | 0.084693 | 0.83779 | -0.038755 | -2.7982e-22 | 2.2018e-22
921.95 | 0.0757 | 85.1586 | 1.821 | 0.084693 | 0.83779 | -0.032671 | -2.3589e-22 | 2.6411e-22
922 | 0.0767 | 84.8993 | 1.821 | 0.084692 | 0.83779 | -0.026571 | -1.9185e-22 | 3.0815e-22
922.05 | 0.0776 | 84.6399 | 1.821 | 0.084692 | 0.83779 | -0.02045 | -1.4766e-22 | 3.5234e-22
922.1 | 0.0757 | 85.1996 | 1.8209 | 0.084692 | 0.83779 | -0.033631 | -2.4283e-22 | 2.5717e-22
922.15 | 0.0752 | 85.3498 | 1.8209 | 0.084692 | 0.83779 | -0.037153 | -2.6826e-22 | 2.3174e-22
922.2 | 0.0743 | 85.2566 | 1.8209 | 0.084692 | 0.83779 | -0.034967 | -2.5247e-22 | 2.4753e-22
922.25 | 0.0741 | 85.0057 | 1.8209 | 0.084691 | 0.83779 | -0.029072 | -2.0991e-22 | 2.9009e-22
922.3 | 0.0739 | 84.7549 | 1.8209 | 0.084691 | 0.83779 | -0.023162 | -1.6723e-22 | 3.3277e-22
922.35 | 0.0746 | 84.7456 | 1.8209 | 0.084691 | 0.83779 | -0.022942 | -1.6564e-22 | 3.3436e-22
922.4 | 0.0753 | 84.7362 | 1.8209 | 0.084691 | 0.83779 | -0.022719 | -1.6404e-22 | 3.3596e-22
922.45 | 0.0748 | 84.979 | 1.8209 | 0.084691 | 0.83779 | -0.028441 | -2.0535e-22 | 2.9465e-22
922.5 | 0.0742 | 85.2217 | 1.8209 | 0.08469 | 0.83779 | -0.034144 | -2.4652e-22 | 2.5348e-22
922.55 | 0.0737 | 85.4645 | 1.8209 | 0.08469 | 0.83779 | -0.039833 | -2.876e-22 | 2.124e-22
922.6 | 0.0734 | 84.6912 | 1.8209 | 0.08469 | 0.83779 | -0.021653 | -1.5634e-22 | 3.4366e-22
922.65 | 0.073 | 84.426 | 1.8209 | 0.08469 | 0.83779 | -0.01538 | -1.1105e-22 | 3.8895e-22
922.7 | 0.0754 | 85.2624 | 1.8209 | 0.08469 | 0.83779 | -0.035095 | -2.534e-22 | 2.466e-22
922.75 | 0.075 | 85.3552 | 1.8209 | 0.084689 | 0.83779 | -0.03727 | -2.691e-22 | 2.309e-22
922.8 | 0.0745 | 85.4479 | 1.8209 | 0.084689 | 0.83779 | -0.03944 | -2.8477e-22 | 2.1523e-22
922.85 | 0.0741 | 85.2704 | 1.8209 | 0.084689 | 0.83779 | -0.03528 | -2.5473e-22 | 2.4527e-22
922.9 | 0.0737 | 85.0929 | 1.8209 | 0.084689 | 0.83779 | -0.031112 | -2.2464e-22 | 2.7536e-22
922.95 | 0.0752 | 85.2177 | 1.8209 | 0.084689 | 0.83779 | -0.034042 | -2.4579e-22 | 2.5421e-22
923 | 0.0767 | 85.3425 | 1.8209 | 0.084689 | 0.8378 | -0.036968 | -2.6692e-22 | 2.3308e-22
923.05 | 0.0783 | 85.4673 | 1.8209 | 0.084688 | 0.8378 | -0.03989 | -2.8802e-22 | 2.1198e-22
923.1 | 0.0757 | 84.9424 | 1.8209 | 0.084688 | 0.8378 | -0.027568 | -1.9905e-22 | 3.0095e-22
923.15 | 0.0752 | 84.7423 | 1.8209 | 0.084688 | 0.8378 | -0.022851 | -1.6499e-22 | 3.3501e-22
923.2 | 0.0762 | 84.8417 | 1.8209 | 0.084688 | 0.8378 | -0.025194 | -1.8191e-22 | 3.1809e-22
923.25 | 0.0747 | 84.9696 | 1.8209 | 0.084688 | 0.8378 | -0.028206 | -2.0365e-22 | 2.9635e-22
923.3 | 0.0733 | 85.0975 | 1.8209 | 0.084687 | 0.8378 | -0.031214 | -2.2537e-22 | 2.7463e-22
923.35 | 0.0734 | 85.3391 | 1.8209 | 0.084687 | 0.8378 | -0.036883 | -2.663e-22 | 2.337e-22
923.4 | 0.0736 | 85.5808 | 1.8209 | 0.084687 | 0.8378 | -0.042539 | -3.0714e-22 | 1.9286e-22
923.45 | 0.0732 | 85.3795 | 1.8209 | 0.084687 | 0.8378 | -0.037828 | -2.7313e-22 | 2.2687e-22
923.5 | 0.0727 | 85.1782 | 1.8209 | 0.084687 | 0.8378 | -0.033106 | -2.3903e-22 | 2.6097e-22
923.55 | 0.0723 | 84.9769 | 1.8209 | 0.084686 | 0.8378 | -0.028373 | -2.0486e-22 | 2.9514e-22
923.6 | 0.0726 | 85.2571 | 1.8209 | 0.084686 | 0.8378 | -0.034956 | -2.5239e-22 | 2.4761e-22
923.65 | 0.0726 | 85.2965 | 1.8209 | 0.084686 | 0.8378 | -0.035879 | -2.5906e-22 | 2.4094e-22
923.7 | 0.073 | 84.8865 | 1.8209 | 0.084686 | 0.8378 | -0.026242 | -1.8947e-22 | 3.1053e-22
923.75 | 0.0742 | 84.9231 | 1.8209 | 0.084686 | 0.8378 | -0.027103 | -1.9569e-22 | 3.0431e-22
923.8 | 0.0755 | 84.9596 | 1.8209 | 0.084686 | 0.8378 | -0.027962 | -2.0189e-22 | 2.9811e-22
923.85 | 0.0748 | 85.1157 | 1.8209 | 0.084685 | 0.8378 | -0.031632 | -2.2839e-22 | 2.7161e-22
923.9 | 0.0742 | 85.2719 | 1.8209 | 0.084685 | 0.8378 | -0.035298 | -2.5486e-22 | 2.4514e-22
923.95 | 0.0737 | 85.0858 | 1.8209 | 0.084685 | 0.8378 | -0.030928 | -2.2331e-22 | 2.7669e-22
924 | 0.0732 | 84.8998 | 1.8209 | 0.084685 | 0.8378 | -0.02655 | -1.917e-22 | 3.083e-22
924.05 | 0.0727 | 84.7137 | 1.8209 | 0.084685 | 0.8378 | -0.022161 | -1.6e-22 | 3.4e-22
924.1 | 0.0752 | 85.2109 | 1.8209 | 0.084684 | 0.8378 | -0.033864 | -2.445e-22 | 2.555e-22
924.15 | 0.0762 | 85.3664 | 1.8209 | 0.084684 | 0.8378 | -0.03751 | -2.7083e-22 | 2.2917e-22
924.2 | 0.0759 | 85.3931 | 1.8209 | 0.084684 | 0.8378 | -0.038134 | -2.7534e-22 | 2.2466e-22
924.25 | 0.0767 | 85.1812 | 1.8209 | 0.084684 | 0.8378 | -0.033164 | -2.3945e-22 | 2.6055e-22
924.3 | 0.0774 | 84.9694 | 1.8209 | 0.084684 | 0.8378 | -0.028184 | -2.035e-22 | 2.965e-22
924.35 | 0.076 | 85.0726 | 1.8209 | 0.084683 | 0.8378 | -0.030611 | -2.2102e-22 | 2.7898e-22
924.4 | 0.0746 | 85.1757 | 1.8209 | 0.084683 | 0.8378 | -0.033033 | -2.385e-22 | 2.615e-22
924.45 | 0.0741 | 85.2429 | 1.8209 | 0.084683 | 0.8378 | -0.034609 | -2.4989e-22 | 2.5011e-22
924.5 | 0.0736 | 85.3102 | 1.8209 | 0.084683 | 0.83781 | -0.036187 | -2.6128e-22 | 2.3872e-22
924.55 | 0.0731 | 85.3774 | 1.8209 | 0.084683 | 0.83781 | -0.037761 | -2.7264e-22 | 2.2736e-22
924.6 | 0.0748 | 85.0575 | 1.8209 | 0.084683 | 0.83781 | -0.030252 | -2.1843e-22 | 2.8157e-22
924.65 | 0.0753 | 84.9312 | 1.8209 | 0.084682 | 0.83781 | -0.027279 | -1.9696e-22 | 3.0304e-22
924.7 | 0.0728 | 85.2992 | 1.8209 | 0.084682 | 0.83781 | -0.035926 | -2.5939e-22 | 2.4061e-22
924.75 | 0.0735 | 85.3439 | 1.8209 | 0.084682 | 0.83781 | -0.036972 | -2.6695e-22 | 2.3305e-22
924.8 | 0.0742 | 85.3886 | 1.8209 | 0.084682 | 0.83781 | -0.038019 | -2.745e-22 | 2.255e-22
924.85 | 0.0738 | 85.2654 | 1.8209 | 0.084682 | 0.83781 | -0.03513 | -2.5365e-22 | 2.4635e-22
924.9 | 0.0734 | 85.1422 | 1.8209 | 0.084681 | 0.83781 | -0.032238 | -2.3276e-22 | 2.6724e-22
924.95 | 0.0738 | 85.0718 | 1.8209 | 0.084681 | 0.83781 | -0.030582 | -2.2081e-22 | 2.7919e-22
925 | 0.0741 | 85.0013 | 1.8209 | 0.084681 | 0.83781 | -0.028924 | -2.0883e-22 | 2.9117e-22
925.05 | 0.0745 | 84.9309 | 1.8209 | 0.084681 | 0.83781 | -0.027266 | -1.9686e-22 | 3.0314e-22
925.1 | 0.0734 | 84.5888 | 1.8209 | 0.084681 | 0.83781 | -0.019193 | -1.3857e-22 | 3.6143e-22
925.15 | 0.0731 | 84.3826 | 1.8209 | 0.08468 | 0.83781 | -0.01431 | -1.0332e-22 | 3.9668e-22
925.2 | 0.0708 | 85.1426 | 1.8209 | 0.08468 | 0.83781 | -0.032242 | -2.328e-22 | 2.672e-22
925.25 | 0.0733 | 84.9253 | 1.8209 | 0.08468 | 0.83781 | -0.02713 | -1.9589e-22 | 3.0411e-22
925.3 | 0.0757 | 84.708 | 1.8209 | 0.08468 | 0.83781 | -0.022006 | -1.5889e-22 | 3.4111e-22
925.35 | 0.0742 | 84.862 | 1.8209 | 0.08468 | 0.83781 | -0.025638 | -1.8511e-22 | 3.1489e-22
925.4 | 0.0727 | 85.016 | 1.8209 | 0.08468 | 0.83781 | -0.029263 | -2.1128e-22 | 2.8872e-22
925.45 | 0.0734 | 85.0972 | 1.8209 | 0.084679 | 0.83781 | -0.031171 | -2.2506e-22 | 2.7494e-22
925.5 | 0.0741 | 85.1785 | 1.8209 | 0.084679 | 0.83781 | -0.03308 | -2.3885e-22 | 2.6115e-22
925.55 | 0.0748 | 85.2598 | 1.8209 | 0.084679 | 0.83781 | -0.034988 | -2.5262e-22 | 2.4738e-22
925.6 | 0.072 | 85.2828 | 1.8209 | 0.084679 | 0.83781 | -0.035526 | -2.5651e-22 | 2.4349e-22
925.65 | 0.071 | 85.335 | 1.8209 | 0.084679 | 0.83781 | -0.036749 | -2.6534e-22 | 2.3466e-22
925.7 | 0.0727 | 85.3501 | 1.8209 | 0.084678 | 0.83781 | -0.037102 | -2.6789e-22 | 2.3211e-22
925.75 | 0.0733 | 85.2687 | 1.8209 | 0.084678 | 0.83781 | -0.035193 | -2.541e-22 | 2.459e-22
925.8 | 0.074 | 85.1872 | 1.8209 | 0.084678 | 0.83781 | -0.03328 | -2.4029e-22 | 2.5971e-22
925.85 | 0.0751 | 85.0826 | 1.8209 | 0.084678 | 0.83781 | -0.030822 | -2.2254e-22 | 2.7746e-22
925.9 | 0.0763 | 84.978 | 1.8209 | 0.084678 | 0.83781 | -0.028361 | -2.0477e-22 | 2.9523e-22
925.95 | 0.0748 | 84.8921 | 1.8209 | 0.084678 | 0.83782 | -0.026337 | -1.9016e-22 | 3.0984e-22
926 | 0.0733 | 84.8062 | 1.8208 | 0.084677 | 0.83782 | -0.024311 | -1.7553e-22 | 3.2447e-22
926.05 | 0.0718 | 84.7202 | 1.8208 | 0.084677 | 0.83782 | -0.022281 | -1.6088e-22 | 3.3912e-22
926.1 | 0.0731 | 85.8348 | 1.8208 | 0.084677 | 0.83782 | -0.048422 | -3.4961e-22 | 1.5039e-22
926.15 | 0.073 | 86.3492 | 1.8208 | 0.084677 | 0.83782 | -0.060371 | -4.3589e-22 | 6.411e-23
926.2 | 0.0743 | 85.0381 | 1.8208 | 0.084677 | 0.83782 | -0.02977 | -2.1494e-22 | 2.8506e-22
926.25 | 0.0744 | 85.0115 | 1.8208 | 0.084676 | 0.83782 | -0.029143 | -2.1042e-22 | 2.8958e-22
926.3 | 0.0746 | 84.9848 | 1.8208 | 0.084676 | 0.83782 | -0.028514 | -2.0588e-22 | 2.9412e-22
926.35 | 0.0746 | 85.0946 | 1.8208 | 0.084676 | 0.83782 | -0.031096 | -2.2452e-22 | 2.7548e-22
926.4 | 0.0746 | 85.2045 | 1.8208 | 0.084676 | 0.83782 | -0.033676 | -2.4315e-22 | 2.5685e-22
926.45 | 0.0748 | 85.0585 | 1.8208 | 0.084676 | 0.83782 | -0.030245 | -2.1838e-22 | 2.8162e-22
926.5 | 0.075 | 84.9126 | 1.8208 | 0.084675 | 0.83782 | -0.026811 | -1.9358e-22 | 3.0642e-22
926.55 | 0.0752 | 84.7667 | 1.8208 | 0.084675 | 0.83782 | -0.023371 | -1.6874e-22 | 3.3126e-22
926.6 | 0.075 | 85.0597 | 1.8208 | 0.084675 | 0.83782 | -0.030271 | -2.1856e-22 | 2.8144e-22
926.65 | 0.0751 | 85.1332 | 1.8208 | 0.084675 | 0.83782 | -0.031998 | -2.3103e-22 | 2.6897e-22
926.7 | 0.0736 | 85.3049 | 1.8208 | 0.084675 | 0.83782 | -0.036026 | -2.6012e-22 | 2.3988e-22
926.75 | 0.0738 | 85.3905 | 1.8208 | 0.084675 | 0.83782 | -0.038032 | -2.746e-22 | 2.254e-22
926.8 | 0.074 | 85.4761 | 1.8208 | 0.084674 | 0.83782 | -0.040035 | -2.8906e-22 | 2.1094e-22
926.85 | 0.0737 | 85.1499 | 1.8208 | 0.084674 | 0.83782 | -0.032387 | -2.3384e-22 | 2.6616e-22
926.9 | 0.0734 | 84.8237 | 1.8208 | 0.084674 | 0.83782 | -0.024709 | -1.7841e-22 | 3.2159e-22
926.95 | 0.0723 | 84.8088 | 1.8208 | 0.084674 | 0.83782 | -0.024357 | -1.7586e-22 | 3.2414e-22
927 | 0.0713 | 84.7938 | 1.8208 | 0.084674 | 0.83782 | -0.024003 | -1.733e-22 | 3.267e-22
927.05 | 0.0702 | 84.7789 | 1.8208 | 0.084673 | 0.83782 | -0.02365 | -1.7076e-22 | 3.2924e-22
927.1 | 0.0751 | 85.4168 | 1.8208 | 0.084673 | 0.83782 | -0.038642 | -2.79e-22 | 2.21e-22
927.15 | 0.077 | 85.7283 | 1.8208 | 0.084673 | 0.83782 | -0.045921 | -3.3156e-22 | 1.6844e-22
927.2 | 0.0749 | 85.2809 | 1.8208 | 0.084673 | 0.83782 | -0.035456 | -2.56e-22 | 2.44e-22
927.25 | 0.0744 | 85.4588 | 1.8208 | 0.084673 | 0.83782 | -0.039623 | -2.8608e-22 | 2.1392e-22
927.3 | 0.0739 | 85.6366 | 1.8208 | 0.084672 | 0.83782 | -0.043778 | -3.1609e-22 | 1.8391e-22
927.35 | 0.074 | 85.5874 | 1.8208 | 0.084672 | 0.83782 | -0.042628 | -3.0779e-22 | 1.9221e-22
927.4 | 0.0741 | 85.5383 | 1.8208 | 0.084672 | 0.83783 | -0.04148 | -2.9949e-22 | 2.0051e-22
927.45 | 0.0738 | 85.4319 | 1.8208 | 0.084672 | 0.83783 | -0.03899 | -2.8151e-22 | 2.1849e-22
927.5 | 0.0735 | 85.3256 | 1.8208 | 0.084672 | 0.83783 | -0.036499 | -2.6353e-22 | 2.3647e-22
927.55 | 0.0732 | 85.2192 | 1.8208 | 0.084672 | 0.83783 | -0.034002 | -2.455e-22 | 2.545e-22
927.6 | 0.0743 | 85.6318 | 1.8208 | 0.084671 | 0.83783 | -0.043661 | -3.1525e-22 | 1.8475e-22
927.65 | 0.0746 | 85.7848 | 1.8208 | 0.084671 | 0.83783 | -0.047231 | -3.4102e-22 | 1.5898e-22
927.7 | 0.0736 | 85.2937 | 1.8208 | 0.084671 | 0.83783 | -0.035748 | -2.5811e-22 | 2.4189e-22
927.75 | 0.0727 | 85.2488 | 1.8208 | 0.084671 | 0.83783 | -0.034694 | -2.505e-22 | 2.495e-22
927.8 | 0.0718 | 85.2039 | 1.8208 | 0.084671 | 0.83783 | -0.033639 | -2.4288e-22 | 2.5712e-22
927.85 | 0.0732 | 85.3551 | 1.8208 | 0.08467 | 0.83783 | -0.037184 | -2.6848e-22 | 2.3152e-22
927.9 | 0.0745 | 85.5063 | 1.8208 | 0.08467 | 0.83783 | -0.040723 | -2.9403e-22 | 2.0597e-22
927.95 | 0.0738 | 85.677 | 1.8208 | 0.08467 | 0.83783 | -0.044711 | -3.2282e-22 | 1.7718e-22
928 | 0.0732 | 85.8476 | 1.8208 | 0.08467 | 0.83783 | -0.048689 | -3.5154e-22 | 1.4846e-22
928.05 | 0.0725 | 86.0183 | 1.8208 | 0.08467 | 0.83783 | -0.052661 | -3.8022e-22 | 1.1978e-22
928.1 | 0.0743 | 85.5584 | 1.8208 | 0.084669 | 0.83783 | -0.041938 | -3.028e-22 | 1.972e-22
928.15 | 0.0749 | 85.4138 | 1.8208 | 0.084669 | 0.83783 | -0.038554 | -2.7837e-22 | 2.2163e-22
928.2 | 0.0753 | 84.9101 | 1.8208 | 0.084669 | 0.83783 | -0.026724 | -1.9296e-22 | 3.0704e-22
928.25 | 0.0737 | 85.0482 | 1.8208 | 0.084669 | 0.83783 | -0.029974 | -2.1642e-22 | 2.8358e-22
928.3 | 0.0721 | 85.1863 | 1.8208 | 0.084669 | 0.83783 | -0.033218 | -2.3984e-22 | 2.6016e-22
928.35 | 0.073 | 85.2239 | 1.8208 | 0.084669 | 0.83783 | -0.0341 | -2.4621e-22 | 2.5379e-22
928.4 | 0.0738 | 85.2616 | 1.8208 | 0.084668 | 0.83783 | -0.034983 | -2.5259e-22 | 2.4741e-22
928.45 | 0.0729 | 85.2732 | 1.8208 | 0.084668 | 0.83783 | -0.035255 | -2.5455e-22 | 2.4545e-22
928.5 | 0.072 | 85.2848 | 1.8208 | 0.084668 | 0.83783 | -0.035526 | -2.565e-22 | 2.435e-22
928.55 | 0.071 | 85.2964 | 1.8208 | 0.084668 | 0.83783 | -0.035797 | -2.5846e-22 | 2.4154e-22
928.6 | 0.0742 | 84.8725 | 1.8208 | 0.084668 | 0.83783 | -0.025832 | -1.8651e-22 | 3.1349e-22
928.65 | 0.0753 | 84.6663 | 1.8208 | 0.084667 | 0.83783 | -0.020966 | -1.5138e-22 | 3.4862e-22
928.7 | 0.0719 | 85.3609 | 1.8208 | 0.084667 | 0.83783 | -0.037306 | -2.6936e-22 | 2.3064e-22
928.75 | 0.0728 | 85.346 | 1.8208 | 0.084667 | 0.83783 | -0.036957 | -2.6683e-22 | 2.3317e-22
928.8 | 0.0736 | 85.3311 | 1.8208 | 0.084667 | 0.83783 | -0.036607 | -2.6431e-22 | 2.3569e-22
928.85 | 0.0736 | 85.3439 | 1.8208 | 0.084667 | 0.83784 | -0.036906 | -2.6647e-22 | 2.3353e-22
928.9 | 0.0735 | 85.3567 | 1.8208 | 0.084667 | 0.83784 | -0.037205 | -2.6863e-22 | 2.3137e-22
928.95 | 0.0741 | 85.5309 | 1.8208 | 0.084666 | 0.83784 | -0.041282 | -2.9806e-22 | 2.0194e-22
929 | 0.0748 | 85.705 | 1.8208 | 0.084666 | 0.83784 | -0.045348 | -3.2742e-22 | 1.7258e-22
929.05 | 0.0755 | 85.8791 | 1.8208 | 0.084666 | 0.83784 | -0.049406 | -3.5672e-22 | 1.4328e-22
929.1 | 0.0743 | 85.0621 | 1.8208 | 0.084666 | 0.83784 | -0.030287 | -2.1868e-22 | 2.8132e-22
929.15 | 0.074 | 84.7407 | 1.8208 | 0.084666 | 0.83784 | -0.022715 | -1.6401e-22 | 3.3599e-22
929.2 | 0.0749 | 85.5413 | 1.8208 | 0.084665 | 0.83784 | -0.041521 | -2.9979e-22 | 2.0021e-22
929.25 | 0.0751 | 85.5262 | 1.8208 | 0.084665 | 0.83784 | -0.041167 | -2.9723e-22 | 2.0277e-22
929.3 | 0.0752 | 85.5112 | 1.8208 | 0.084665 | 0.83784 | -0.040815 | -2.9469e-22 | 2.0531e-22
929.35 | 0.0744 | 85.3768 | 1.8208 | 0.084665 | 0.83784 | -0.037668 | -2.7197e-22 | 2.2803e-22
929.4 | 0.0737 | 85.2425 | 1.8208 | 0.084665 | 0.83784 | -0.034519 | -2.4924e-22 | 2.5076e-22
929.45 | 0.0735 | 85.0889 | 1.8208 | 0.084664 | 0.83784 | -0.030911 | -2.2319e-22 | 2.7681e-22
929.5 | 0.0734 | 84.9353 | 1.8208 | 0.084664 | 0.83784 | -0.027297 | -1.9709e-22 | 3.0291e-22
929.55 | 0.0733 | 84.7817 | 1.8208 | 0.084664 | 0.83784 | -0.023676 | -1.7094e-22 | 3.2906e-22
929.6 | 0.0736 | 85.2939 | 1.8208 | 0.084664 | 0.83784 | -0.035721 | -2.5792e-22 | 2.4208e-22
929.65 | 0.0737 | 85.4733 | 1.8208 | 0.084664 | 0.83784 | -0.039923 | -2.8825e-22 | 2.1175e-22
929.7 | 0.0739 | 84.9165 | 1.8208 | 0.084664 | 0.83784 | -0.026851 | -1.9387e-22 | 3.0613e-22
929.75 | 0.0737 | 85.1556 | 1.8208 | 0.084663 | 0.83784 | -0.032474 | -2.3447e-22 | 2.6553e-22
929.8 | 0.0736 | 85.3946 | 1.8208 | 0.084663 | 0.83784 | -0.038078 | -2.7493e-22 | 2.2507e-22
929.85 | 0.0746 | 85.4153 | 1.8208 | 0.084663 | 0.83784 | -0.038562 | -2.7843e-22 | 2.2157e-22
929.9 | 0.0756 | 85.4361 | 1.8208 | 0.084663 | 0.83784 | -0.039048 | -2.8194e-22 | 2.1806e-22
929.95 | 0.0742 | 85.2591 | 1.8207 | 0.084663 | 0.83784 | -0.0349 | -2.5198e-22 | 2.4802e-22
930 | 0.0729 | 85.0822 | 1.8207 | 0.084662 | 0.83784 | -0.030745 | -2.2198e-22 | 2.7802e-22
930.05 | 0.0715 | 84.9052 | 1.8207 | 0.084662 | 0.83784 | -0.026579 | -1.9191e-22 | 3.0809e-22
930.1 | 0.0728 | 85.7422 | 1.8207 | 0.084662 | 0.83784 | -0.046198 | -3.3356e-22 | 1.6644e-22
930.15 | 0.0727 | 86.0722 | 1.8207 | 0.084662 | 0.83784 | -0.05388 | -3.8902e-22 | 1.1098e-22
930.2 | 0.0736 | 85.1323 | 1.8207 | 0.084662 | 0.83784 | -0.031919 | -2.3046e-22 | 2.6954e-22
930.25 | 0.0738 | 85.5503 | 1.8207 | 0.084662 | 0.83784 | -0.041714 | -3.0118e-22 | 1.9882e-22
930.3 | 0.074 | 85.9682 | 1.8207 | 0.084661 | 0.83784 | -0.051459 | -3.7155e-22 | 1.2845e-22
930.35 | 0.0734 | 85.753 | 1.8207 | 0.084661 | 0.83785 | -0.046446 | -3.3535e-22 | 1.6465e-22
930.4 | 0.0727 | 85.5379 | 1.8207 | 0.084661 | 0.83785 | -0.041422 | -2.9907e-22 | 2.0093e-22
930.45 | 0.0731 | 85.4356 | 1.8207 | 0.084661 | 0.83785 | -0.039028 | -2.8179e-22 | 2.1821e-22
930.5 | 0.0734 | 85.3334 | 1.8207 | 0.084661 | 0.83785 | -0.036633 | -2.645e-22 | 2.355e-22
930.55 | 0.0737 | 85.2311 | 1.8207 | 0.08466 | 0.83785 | -0.034233 | -2.4717e-22 | 2.5283e-22
930.6 | 0.0739 | 85.2556 | 1.8207 | 0.08466 | 0.83785 | -0.034807 | -2.5131e-22 | 2.4869e-22
930.65 | 0.0742 | 85.2166 | 1.8207 | 0.08466 | 0.83785 | -0.033891 | -2.447e-22 | 2.553e-22
930.7 | 0.074 | 85.5601 | 1.8207 | 0.08466 | 0.83785 | -0.041936 | -3.0279e-22 | 1.9721e-22
930.75 | 0.0748 | 85.1787 | 1.8207 | 0.08466 | 0.83785 | -0.033 | -2.3827e-22 | 2.6173e-22
930.8 | 0.0756 | 84.7973 | 1.8207 | 0.084659 | 0.83785 | -0.024024 | -1.7346e-22 | 3.2654e-22
930.85 | 0.0738 | 84.8611 | 1.8207 | 0.084659 | 0.83785 | -0.025527 | -1.8431e-22 | 3.1569e-22
930.9 | 0.072 | 84.9248 | 1.8207 | 0.084659 | 0.83785 | -0.027027 | -1.9514e-22 | 3.0486e-22
930.95 | 0.0729 | 85.2144 | 1.8207 | 0.084659 | 0.83785 | -0.033835 | -2.4429e-22 | 2.5571e-22
931 | 0.0737 | 85.5039 | 1.8207 | 0.084659 | 0.83785 | -0.040617 | -2.9326e-22 | 2.0674e-22
931.05 | 0.0746 | 85.7934 | 1.8207 | 0.084659 | 0.83785 | -0.047376 | -3.4207e-22 | 1.5793e-22
931.1 | 0.0746 | 85.2343 | 1.8207 | 0.084658 | 0.83785 | -0.034299 | -2.4765e-22 | 2.5235e-22
931.15 | 0.075 | 85.0995 | 1.8207 | 0.084658 | 0.83785 | -0.031133 | -2.2479e-22 | 2.7521e-22
931.2 | 0.0733 | 85.16 | 1.8207 | 0.084658 | 0.83785 | -0.032553 | -2.3504e-22 | 2.6496e-22
931.25 | 0.0725 | 85.4239 | 1.8207 | 0.084658 | 0.83785 | -0.038741 | -2.7972e-22 | 2.2028e-22
931.3 | 0.0717 | 85.6877 | 1.8207 | 0.084658 | 0.83785 | -0.044907 | -3.2424e-22 | 1.7576e-22
931.35 | 0.0729 | 85.5194 | 1.8207 | 0.084657 | 0.83785 | -0.040974 | -2.9584e-22 | 2.0416e-22
931.4 | 0.0741 | 85.3511 | 1.8207 | 0.084657 | 0.83785 | -0.037033 | -2.6739e-22 | 2.3261e-22
931.45 | 0.0745 | 85.1276 | 1.8207 | 0.084657 | 0.83785 | -0.031788 | -2.2952e-22 | 2.7048e-22
931.5 | 0.0748 | 84.9041 | 1.8207 | 0.084657 | 0.83785 | -0.02653 | -1.9155e-22 | 3.0845e-22
931.55 | 0.0752 | 84.6806 | 1.8207 | 0.084657 | 0.83785 | -0.021257 | -1.5348e-22 | 3.4652e-22
931.6 | 0.0715 | 84.9783 | 1.8207 | 0.084657 | 0.83785 | -0.028275 | -2.0415e-22 | 2.9585e-22
931.65 | 0.0699 | 85.0154 | 1.8207 | 0.084656 | 0.83785 | -0.029147 | -2.1045e-22 | 2.8955e-22
931.7 | 0.0733 | 85.2619 | 1.8207 | 0.084656 | 0.83785 | -0.034937 | -2.5225e-22 | 2.4775e-22
931.75 | 0.0741 | 85.3272 | 1.8207 | 0.084656 | 0.83785 | -0.036467 | -2.633e-22 | 2.367e-22
931.8 | 0.0749 | 85.3926 | 1.8207 | 0.084656 | 0.83785 | -0.037999 | -2.7436e-22 | 2.2564e-22
931.85 | 0.0739 | 85.2594 | 1.8207 | 0.084656 | 0.83786 | -0.034876 | -2.5181e-22 | 2.4819e-22
931.9 | 0.0729 | 85.1263 | 1.8207 | 0.084655 | 0.83786 | -0.031751 | -2.2925e-22 | 2.7075e-22
931.95 | 0.0739 | 85.3234 | 1.8207 | 0.084655 | 0.83786 | -0.036375 | -2.6264e-22 | 2.3736e-22
932 | 0.075 | 85.5205 | 1.8207 | 0.084655 | 0.83786 | -0.040989 | -2.9595e-22 | 2.0405e-22
932.05 | 0.0761 | 85.7176 | 1.8207 | 0.084655 | 0.83786 | -0.045592 | -3.2919e-22 | 1.7081e-22
932.1 | 0.076 | 85.3276 | 1.8207 | 0.084655 | 0.83786 | -0.036471 | -2.6333e-22 | 2.3667e-22
932.15 | 0.0766 | 85.2311 | 1.8207 | 0.084655 | 0.83786 | -0.034207 | -2.4698e-22 | 2.5302e-22
932.2 | 0.0736 | 85.5751 | 1.8207 | 0.084654 | 0.83786 | -0.042262 | -3.0514e-22 | 1.9486e-22
932.25 | 0.0741 | 85.3965 | 1.8207 | 0.084654 | 0.83786 | -0.038083 | -2.7497e-22 | 2.2503e-22
932.3 | 0.0747 | 85.2178 | 1.8207 | 0.084654 | 0.83786 | -0.033893 | -2.4471e-22 | 2.5529e-22
932.35 | 0.0746 | 85.3006 | 1.8207 | 0.084654 | 0.83786 | -0.035834 | -2.5873e-22 | 2.4127e-22
932.4 | 0.0746 | 85.3834 | 1.8207 | 0.084654 | 0.83786 | -0.037774 | -2.7274e-22 | 2.2726e-22
932.45 | 0.0744 | 85.2482 | 1.8207 | 0.084653 | 0.83786 | -0.034604 | -2.4985e-22 | 2.5015e-22
932.5 | 0.0742 | 85.113 | 1.8207 | 0.084653 | 0.83786 | -0.031428 | -2.2692e-22 | 2.7308e-22
932.55 | 0.074 | 84.9778 | 1.8207 | 0.084653 | 0.83786 | -0.028248 | -2.0396e-22 | 2.9604e-22
932.6 | 0.0751 | 84.9732 | 1.8207 | 0.084653 | 0.83786 | -0.028139 | -2.0317e-22 | 2.9683e-22
932.65 | 0.0756 | 84.9033 | 1.8207 | 0.084653 | 0.83786 | -0.026492 | -1.9128e-22 | 3.0872e-22
932.7 | 0.0742 | 85.5587 | 1.8207 | 0.084652 | 0.83786 | -0.041871 | -3.0232e-22 | 1.9768e-22
932.75 | 0.0727 | 85.3786 | 1.8207 | 0.084652 | 0.83786 | -0.037656 | -2.7188e-22 | 2.2812e-22
932.8 | 0.0711 | 85.1985 | 1.8207 | 0.084652 | 0.83786 | -0.033432 | -2.4138e-22 | 2.5862e-22
932.85 | 0.0719 | 85.2301 | 1.8207 | 0.084652 | 0.83786 | -0.034173 | -2.4673e-22 | 2.5327e-22
932.9 | 0.0726 | 85.2617 | 1.8207 | 0.084652 | 0.83786 | -0.034913 | -2.5208e-22 | 2.4792e-22
932.95 | 0.0729 | 85.2029 | 1.8207 | 0.084652 | 0.83786 | -0.033533 | -2.4211e-22 | 2.5789e-22
933 | 0.0732 | 85.1441 | 1.8207 | 0.084651 | 0.83786 | -0.032151 | -2.3214e-22 | 2.6786e-22
933.05 | 0.0735 | 85.0854 | 1.8207 | 0.084651 | 0.83786 | -0.030771 | -2.2217e-22 | 2.7783e-22
933.1 | 0.0733 | 84.8492 | 1.8207 | 0.084651 | 0.83786 | -0.02521 | -1.8202e-22 | 3.1798e-22
933.15 | 0.0734 | 84.7017 | 1.8207 | 0.084651 | 0.83786 | -0.02173 | -1.5689e-22 | 3.4311e-22
933.2 | 0.0747 | 85.1539 | 1.8207 | 0.084651 | 0.83786 | -0.032378 | -2.3378e-22 | 2.6622e-22
933.25 | 0.0749 | 85.243 | 1.8207 | 0.08465 | 0.83786 | -0.034469 | -2.4887e-22 | 2.5113e-22
933.3 | 0.0751 | 85.3322 | 1.8207 | 0.08465 | 0.83787 | -0.03656 | -2.6397e-22 | 2.3603e-22
933.35 | 0.0742 | 85.3877 | 1.8207 | 0.08465 | 0.83787 | -0.037859 | -2.7335e-22 | 2.2665e-22
933.4 | 0.0734 | 85.4432 | 1.8207 | 0.08465 | 0.83787 | -0.039158 | -2.8273e-22 | 2.1727e-22
933.45 | 0.0737 | 85.5424 | 1.8207 | 0.08465 | 0.83787 | -0.041478 | -2.9948e-22 | 2.0052e-22
933.5 | 0.0741 | 85.6417 | 1.8207 | 0.08465 | 0.83787 | -0.043797 | -3.1623e-22 | 1.8377e-22
933.55 | 0.0744 | 85.7409 | 1.8207 | 0.084649 | 0.83787 | -0.046112 | -3.3294e-22 | 1.6706e-22
933.6 | 0.0728 | 85.3942 | 1.8207 | 0.084649 | 0.83787 | -0.038008 | -2.7442e-22 | 2.2558e-22
933.65 | 0.0721 | 85.2704 | 1.8207 | 0.084649 | 0.83787 | -0.035105 | -2.5347e-22 | 2.4653e-22
933.7 | 0.0753 | 84.9841 | 1.8207 | 0.084649 | 0.83787 | -0.028378 | -2.0489e-22 | 2.9511e-22
933.75 | 0.0753 | 85.2287 | 1.8207 | 0.084649 | 0.83787 | -0.034125 | -2.4639e-22 | 2.5361e-22
933.8 | 0.0753 | 85.4733 | 1.8207 | 0.084648 | 0.83787 | -0.039856 | -2.8777e-22 | 2.1223e-22
933.85 | 0.0737 | 85.2347 | 1.8207 | 0.084648 | 0.83787 | -0.034264 | -2.474e-22 | 2.526e-22
933.9 | 0.072 | 84.9961 | 1.8206 | 0.084648 | 0.83787 | -0.028657 | -2.0691e-22 | 2.9309e-22
933.95 | 0.0738 | 85.1235 | 1.8206 | 0.084648 | 0.83787 | -0.031652 | -2.2853e-22 | 2.7147e-22
934 | 0.0755 | 85.2508 | 1.8206 | 0.084648 | 0.83787 | -0.03464 | -2.5011e-22 | 2.4989e-22
934.05 | 0.0772 | 85.3781 | 1.8206 | 0.084648 | 0.83787 | -0.037623 | -2.7165e-22 | 2.2835e-22
934.1 | 0.0722 | 85.0347 | 1.8206 | 0.084647 | 0.83787 | -0.029562 | -2.1344e-22 | 2.8656e-22
934.15 | 0.0706 | 84.9266 | 1.8206 | 0.084647 | 0.83787 | -0.027017 | -1.9507e-22 | 3.0493e-22
934.2 | 0.0732 | 85.5456 | 1.8206 | 0.084647 | 0.83787 | -0.041541 | -2.9993e-22 | 2.0007e-22
934.25 | 0.0722 | 85.4 | 1.8206 | 0.084647 | 0.83787 | -0.038133 | -2.7533e-22 | 2.2467e-22
934.3 | 0.0711 | 85.2544 | 1.8206 | 0.084647 | 0.83787 | -0.034719 | -2.5068e-22 | 2.4932e-22
934.35 | 0.0718 | 85.2128 | 1.8206 | 0.084646 | 0.83787 | -0.033742 | -2.4363e-22 | 2.5637e-22
934.4 | 0.0725 | 85.1712 | 1.8206 | 0.084646 | 0.83787 | -0.032765 | -2.3657e-22 | 2.6343e-22
934.45 | 0.0724 | 85.1978 | 1.8206 | 0.084646 | 0.83787 | -0.033389 | -2.4107e-22 | 2.5893e-22
934.5 | 0.0723 | 85.2245 | 1.8206 | 0.084646 | 0.83787 | -0.034015 | -2.4559e-22 | 2.5441e-22
934.55 | 0.0722 | 85.2511 | 1.8206 | 0.084646 | 0.83787 | -0.034638 | -2.5009e-22 | 2.4991e-22
934.6 | 0.0748 | 85.0509 | 1.8206 | 0.084646 | 0.83787 | -0.029935 | -2.1614e-22 | 2.8386e-22
934.65 | 0.0761 | 84.9641 | 1.8206 | 0.084645 | 0.83787 | -0.027892 | -2.0139e-22 | 2.9861e-22
934.7 | 0.0742 | 85.3942 | 1.8206 | 0.084645 | 0.83787 | -0.03799 | -2.743e-22 | 2.257e-22
934.75 | 0.0745 | 85.2286 | 1.8206 | 0.084645 | 0.83787 | -0.034107 | -2.4626e-22 | 2.5374e-22
934.8 | 0.0747 | 85.063 | 1.8206 | 0.084645 | 0.83788 | -0.030216 | -2.1817e-22 | 2.8183e-22
934.85 | 0.0741 | 85.3088 | 1.8206 | 0.084645 | 0.83788 | -0.035986 | -2.5983e-22 | 2.4017e-22
934.9 | 0.0734 | 85.5546 | 1.8206 | 0.084644 | 0.83788 | -0.04174 | -3.0137e-22 | 1.9863e-22
934.95 | 0.074 | 85.44 | 1.8206 | 0.084644 | 0.83788 | -0.039058 | -2.8201e-22 | 2.1799e-22
935 | 0.0746 | 85.3253 | 1.8206 | 0.084644 | 0.83788 | -0.036371 | -2.626e-22 | 2.374e-22
935.05 | 0.0752 | 85.2107 | 1.8206 | 0.084644 | 0.83788 | -0.033682 | -2.4319e-22 | 2.5681e-22
935.1 | 0.0725 | 85.16 | 1.8206 | 0.084644 | 0.83788 | -0.032491 | -2.3459e-22 | 2.6541e-22
935.15 | 0.0715 | 85.0774 | 1.8206 | 0.084644 | 0.83788 | -0.030549 | -2.2057e-22 | 2.7943e-22
935.2 | 0.0728 | 85.3069 | 1.8206 | 0.084643 | 0.83788 | -0.035936 | -2.5947e-22 | 2.4053e-22
935.25 | 0.0732 | 85.2696 | 1.8206 | 0.084643 | 0.83788 | -0.035061 | -2.5315e-22 | 2.4685e-22
935.3 | 0.0736 | 85.2324 | 1.8206 | 0.084643 | 0.83788 | -0.034187 | -2.4684e-22 | 2.5316e-22
935.35 | 0.0741 | 85.2977 | 1.8206 | 0.084643 | 0.83788 | -0.035718 | -2.5789e-22 | 2.4211e-22
935.4 | 0.0746 | 85.363 | 1.8206 | 0.084643 | 0.83788 | -0.037248 | -2.6894e-22 | 2.3106e-22
935.45 | 0.0736 | 85.3293 | 1.8206 | 0.084642 | 0.83788 | -0.036457 | -2.6323e-22 | 2.3677e-22
935.5 | 0.0726 | 85.2955 | 1.8206 | 0.084642 | 0.83788 | -0.035664 | -2.575e-22 | 2.425e-22
935.55 | 0.0716 | 85.2618 | 1.8206 | 0.084642 | 0.83788 | -0.034873 | -2.5179e-22 | 2.4821e-22
935.6 | 0.073 | 85.1582 | 1.8206 | 0.084642 | 0.83788 | -0.032441 | -2.3423e-22 | 2.6577e-22
935.65 | 0.0732 | 85.0896 | 1.8206 | 0.084642 | 0.83788 | -0.030828 | -2.2258e-22 | 2.7742e-22
935.7 | 0.0743 | 85.416 | 1.8206 | 0.084641 | 0.83788 | -0.038484 | -2.7787e-22 | 2.2213e-22
935.75 | 0.0734 | 85.2119 | 1.8206 | 0.084641 | 0.83788 | -0.033699 | -2.4331e-22 | 2.5669e-22
935.8 | 0.0725 | 85.0079 | 1.8206 | 0.084641 | 0.83788 | -0.028904 | -2.087e-22 | 2.913e-22
935.85 | 0.0724 | 85.1699 | 1.8206 | 0.084641 | 0.83788 | -0.032711 | -2.3618e-22 | 2.6382e-22
935.9 | 0.0723 | 85.332 | 1.8206 | 0.084641 | 0.83788 | -0.036513 | -2.6363e-22 | 2.3637e-22
935.95 | 0.0726 | 85.2647 | 1.8206 | 0.084641 | 0.83788 | -0.034935 | -2.5224e-22 | 2.4776e-22
936 | 0.0729 | 85.1973 | 1.8206 | 0.08464 | 0.83788 | -0.033352 | -2.4081e-22 | 2.5919e-22
936.05 | 0.0732 | 85.13 | 1.8206 | 0.08464 | 0.83788 | -0.031771 | -2.2939e-22 | 2.7061e-22
936.1 | 0.0762 | 85.119 | 1.8206 | 0.08464 | 0.83788 | -0.031512 | -2.2752e-22 | 2.7248e-22
936.15 | 0.0779 | 85.0798 | 1.8206 | 0.08464 | 0.83788 | -0.03059 | -2.2086e-22 | 2.7914e-22
936.2 | 0.0747 | 85.0968 | 1.8206 | 0.08464 | 0.83788 | -0.030988 | -2.2374e-22 | 2.7626e-22
936.25 | 0.0745 | 85.221 | 1.8206 | 0.084639 | 0.83788 | -0.033905 | -2.448e-22 | 2.552e-22
936.3 | 0.0743 | 85.3452 | 1.8206 | 0.084639 | 0.83789 | -0.036816 | -2.6582e-22 | 2.3418e-22
936.35 | 0.0749 | 85.4062 | 1.8206 | 0.084639 | 0.83789 | -0.038245 | -2.7613e-22 | 2.2387e-22
936.4 | 0.0754 | 85.4672 | 1.8206 | 0.084639 | 0.83789 | -0.039672 | -2.8644e-22 | 2.1356e-22
936.45 | 0.0744 | 85.335 | 1.8206 | 0.084639 | 0.83789 | -0.036575 | -2.6408e-22 | 2.3592e-22
936.5 | 0.0734 | 85.2028 | 1.8206 | 0.084639 | 0.83789 | -0.033473 | -2.4169e-22 | 2.5831e-22
936.55 | 0.0723 | 85.0705 | 1.8206 | 0.084638 | 0.83789 | -0.030365 | -2.1924e-22 | 2.8076e-22
936.6 | 0.0727 | 85.2143 | 1.8206 | 0.084638 | 0.83789 | -0.033742 | -2.4362e-22 | 2.5638e-22
936.65 | 0.0724 | 85.22 | 1.8206 | 0.084638 | 0.83789 | -0.033875 | -2.4458e-22 | 2.5542e-22
936.7 | 0.0738 | 85.0991 | 1.8206 | 0.084638 | 0.83789 | -0.031035 | -2.2408e-22 | 2.7592e-22
936.75 | 0.074 | 85.1564 | 1.8206 | 0.084638 | 0.83789 | -0.03238 | -2.3379e-22 | 2.6621e-22
936.8 | 0.0742 | 85.2137 | 1.8206 | 0.084637 | 0.83789 | -0.033724 | -2.435e-22 | 2.565e-22
936.85 | 0.0739 | 85.2259 | 1.8206 | 0.084637 | 0.83789 | -0.03401 | -2.4556e-22 | 2.5444e-22
936.9 | 0.0735 | 85.2382 | 1.8206 | 0.084637 | 0.83789 | -0.034298 | -2.4764e-22 | 2.5236e-22
936.95 | 0.0727 | 85.1091 | 1.8206 | 0.084637 | 0.83789 | -0.031266 | -2.2574e-22 | 2.7426e-22
937 | 0.0718 | 84.9799 | 1.8206 | 0.084637 | 0.83789 | -0.028226 | -2.038e-22 | 2.962e-22
937.05 | 0.071 | 84.8507 | 1.8206 | 0.084637 | 0.83789 | -0.025183 | -1.8182e-22 | 3.1818e-22
937.1 | 0.0739 | 85.1023 | 1.8206 | 0.084636 | 0.83789 | -0.031103 | -2.2457e-22 | 2.7543e-22
937.15 | 0.0749 | 85.1636 | 1.8206 | 0.084636 | 0.83789 | -0.032543 | -2.3497e-22 | 2.6503e-22
937.2 | 0.0745 | 85.1361 | 1.8206 | 0.084636 | 0.83789 | -0.031896 | -2.303e-22 | 2.697e-22
937.25 | 0.0746 | 85.1868 | 1.8206 | 0.084636 | 0.83789 | -0.033086 | -2.3889e-22 | 2.6111e-22
937.3 | 0.0748 | 85.2374 | 1.8206 | 0.084636 | 0.83789 | -0.034273 | -2.4746e-22 | 2.5254e-22
937.35 | 0.0743 | 85.2298 | 1.8206 | 0.084635 | 0.83789 | -0.034094 | -2.4616e-22 | 2.5384e-22
937.4 | 0.0739 | 85.2222 | 1.8206 | 0.084635 | 0.83789 | -0.033914 | -2.4487e-22 | 2.5513e-22
937.45 | 0.0736 | 85.3053 | 1.8206 | 0.084635 | 0.83789 | -0.035863 | -2.5894e-22 | 2.4106e-22
937.5 | 0.0733 | 85.3885 | 1.8206 | 0.084635 | 0.83789 | -0.037812 | -2.7301e-22 | 2.2699e-22
937.55 | 0.073 | 85.4717 | 1.8206 | 0.084635 | 0.83789 | -0.039759 | -2.8707e-22 | 2.1293e-22
937.6 | 0.0745 | 85.3672 | 1.8206 | 0.084635 | 0.83789 | -0.037311 | -2.6939e-22 | 2.3061e-22
937.65 | 0.0751 | 85.3565 | 1.8206 | 0.084634 | 0.83789 | -0.03706 | -2.6758e-22 | 2.3242e-22
937.7 | 0.0746 | 85.459 | 1.8206 | 0.084634 | 0.83789 | -0.039459 | -2.849e-22 | 2.151e-22
937.75 | 0.0737 | 85.2795 | 1.8206 | 0.084634 | 0.83789 | -0.035253 | -2.5454e-22 | 2.4546e-22
937.8 | 0.0727 | 85.1 | 1.8206 | 0.084634 | 0.8379 | -0.031038 | -2.241e-22 | 2.759e-22
937.85 | 0.073 | 85.2607 | 1.8206 | 0.084634 | 0.8379 | -0.034811 | -2.5134e-22 | 2.4866e-22
937.9 | 0.0732 | 85.4214 | 1.8205 | 0.084633 | 0.8379 | -0.038576 | -2.7853e-22 | 2.2147e-22
937.95 | 0.0743 | 85.3172 | 1.8205 | 0.084633 | 0.8379 | -0.036134 | -2.6089e-22 | 2.3911e-22
938 | 0.0754 | 85.2131 | 1.8205 | 0.084633 | 0.8379 | -0.033691 | -2.4326e-22 | 2.5674e-22
938.05 | 0.0766 | 85.1089 | 1.8205 | 0.084633 | 0.8379 | -0.031243 | -2.2558e-22 | 2.7442e-22
938.1 | 0.0731 | 85.1107 | 1.8205 | 0.084633 | 0.8379 | -0.031285 | -2.2588e-22 | 2.7412e-22
938.15 | 0.0719 | 85.0596 | 1.8205 | 0.084633 | 0.8379 | -0.030083 | -2.1721e-22 | 2.8279e-22
938.2 | 0.0752 | 85.4241 | 1.8205 | 0.084632 | 0.8379 | -0.038634 | -2.7895e-22 | 2.2105e-22
938.25 | 0.0748 | 85.3768 | 1.8205 | 0.084632 | 0.8379 | -0.037526 | -2.7094e-22 | 2.2906e-22
938.3 | 0.0743 | 85.3295 | 1.8205 | 0.084632 | 0.8379 | -0.036417 | -2.6294e-22 | 2.3706e-22
938.35 | 0.0747 | 85.2252 | 1.8205 | 0.084632 | 0.8379 | -0.03397 | -2.4527e-22 | 2.5473e-22
938.4 | 0.0752 | 85.121 | 1.8205 | 0.084632 | 0.8379 | -0.031522 | -2.276e-22 | 2.724e-22
938.45 | 0.0752 | 85.1497 | 1.8205 | 0.084631 | 0.8379 | -0.032196 | -2.3246e-22 | 2.6754e-22
938.5 | 0.0751 | 85.1784 | 1.8205 | 0.084631 | 0.8379 | -0.032869 | -2.3732e-22 | 2.6268e-22
938.55 | 0.0751 | 85.2072 | 1.8205 | 0.084631 | 0.8379 | -0.033544 | -2.422e-22 | 2.578e-22
938.6 | 0.0739 | 85.2315 | 1.8205 | 0.084631 | 0.8379 | -0.034114 | -2.4631e-22 | 2.5369e-22
938.65 | 0.0733 | 85.2581 | 1.8205 | 0.084631 | 0.8379 | -0.034737 | -2.5081e-22 | 2.4919e-22
938.7 | 0.0752 | 85.0282 | 1.8205 | 0.084631 | 0.8379 | -0.029336 | -2.1181e-22 | 2.8819e-22
938.75 | 0.0749 | 85.1384 | 1.8205 | 0.08463 | 0.8379 | -0.031925 | -2.3051e-22 | 2.6949e-22
938.8 | 0.0745 | 85.2485 | 1.8205 | 0.08463 | 0.8379 | -0.034509 | -2.4916e-22 | 2.5084e-22
938.85 | 0.0748 | 85.1918 | 1.8205 | 0.08463 | 0.8379 | -0.033178 | -2.3955e-22 | 2.6045e-22
938.9 | 0.075 | 85.135 | 1.8205 | 0.08463 | 0.8379 | -0.031843 | -2.2991e-22 | 2.7009e-22
938.95 | 0.0751 | 85.1597 | 1.8205 | 0.08463 | 0.8379 | -0.032423 | -2.341e-22 | 2.659e-22
939 | 0.0752 | 85.1843 | 1.8205 | 0.084629 | 0.8379 | -0.032999 | -2.3826e-22 | 2.6174e-22
939.05 | 0.0753 | 85.209 | 1.8205 | 0.084629 | 0.8379 | -0.033578 | -2.4244e-22 | 2.5756e-22
939.1 | 0.0748 | 85.3754 | 1.8205 | 0.084629 | 0.8379 | -0.03748 | -2.7061e-22 | 2.2939e-22
939.15 | 0.0746 | 85.4709 | 1.8205 | 0.084629 | 0.8379 | -0.039715 | -2.8675e-22 | 2.1325e-22
939.2 | 0.0754 | 85.3235 | 1.8205 | 0.084629 | 0.8379 | -0.036262 | -2.6182e-22 | 2.3818e-22
939.25 | 0.0763 | 85.2486 | 1.8205 | 0.084629 | 0.8379 | -0.034505 | -2.4913e-22 | 2.5087e-22
939.3 | 0.0772 | 85.1738 | 1.8205 | 0.084628 | 0.83791 | -0.032748 | -2.3645e-22 | 2.6355e-22
939.35 | 0.0767 | 84.9238 | 1.8205 | 0.084628 | 0.83791 | -0.026868 | -1.9399e-22 | 3.0601e-22
939.4 | 0.0762 | 84.6739 | 1.8205 | 0.084628 | 0.83791 | -0.020974 | -1.5143e-22 | 3.4857e-22
939.45 | 0.0767 | 84.7437 | 1.8205 | 0.084628 | 0.83791 | -0.022621 | -1.6333e-22 | 3.3667e-22
939.5 | 0.0772 | 84.8135 | 1.8205 | 0.084628 | 0.83791 | -0.024267 | -1.7521e-22 | 3.2479e-22
939.55 | 0.0778 | 84.8833 | 1.8205 | 0.084627 | 0.83791 | -0.025911 | -1.8708e-22 | 3.1292e-22
939.6 | 0.0799 | 84.9396 | 1.8205 | 0.084627 | 0.83791 | -0.027236 | -1.9665e-22 | 3.0335e-22
939.65 | 0.0812 | 85.0027 | 1.8205 | 0.084627 | 0.83791 | -0.028721 | -2.0737e-22 | 2.9263e-22
939.7 | 0.0804 | 84.773 | 1.8205 | 0.084627 | 0.83791 | -0.023308 | -1.6829e-22 | 3.3171e-22
939.75 | 0.0814 | 84.6711 | 1.8205 | 0.084627 | 0.83791 | -0.020902 | -1.5092e-22 | 3.4908e-22
939.8 | 0.0825 | 84.5692 | 1.8205 | 0.084627 | 0.83791 | -0.018493 | -1.3352e-22 | 3.6648e-22
939.85 | 0.0816 | 84.5262 | 1.8205 | 0.084626 | 0.83791 | -0.017475 | -1.2617e-22 | 3.7383e-22
939.9 | 0.0808 | 84.4831 | 1.8205 | 0.084626 | 0.83791 | -0.016454 | -1.188e-22 | 3.812e-22
939.95 | 0.0817 | 84.4884 | 1.8205 | 0.084626 | 0.83791 | -0.016579 | -1.197e-22 | 3.803e-22
940 | 0.0827 | 84.4936 | 1.8205 | 0.084626 | 0.83791 | -0.016701 | -1.2058e-22 | 3.7942e-22
940.05 | 0.0836 | 84.4989 | 1.8205 | 0.084626 | 0.83791 | -0.016825 | -1.2148e-22 | 3.7852e-22
940.1 | 0.082 | 84.3288 | 1.8205 | 0.084626 | 0.83791 | -0.012795 | -9.2379e-23 | 4.0762e-22
940.15 | 0.0816 | 84.2463 | 1.8205 | 0.084625 | 0.83791 | -0.010836 | -7.824e-23 | 4.2176e-22
940.2 | 0.0836 | 84.2336 | 1.8205 | 0.084625 | 0.83791 | -0.010534 | -7.6057e-23 | 4.2394e-22
940.25 | 0.0841 | 83.799 | 1.8205 | 0.084625 | 0.83791 | -0.00018745 | -1.3534e-24 | 4.9865e-22
940.3 | 0.0846 | 83.3644 | 1.8205 | 0.084625 | 0.83791 | 0.010213 | 7.3738e-23 | 5.7374e-22
940.35 | 0.083 | 83.6237 | 1.8205 | 0.084625 | 0.83791 | 0.0040023 | 2.8898e-23 | 5.289e-22
940.4 | 0.0813 | 83.883 | 1.8205 | 0.084624 | 0.83791 | -0.0021889 | -1.5804e-23 | 4.842e-22
940.45 | 0.0815 | 83.7636 | 1.8205 | 0.084624 | 0.83791 | 0.00066077 | 4.7709e-24 | 5.0477e-22
940.5 | 0.0817 | 83.6443 | 1.8205 | 0.084624 | 0.83791 | 0.0035121 | 2.5358e-23 | 5.2536e-22
940.55 | 0.0819 | 83.5249 | 1.8205 | 0.084624 | 0.83791 | 0.0063699 | 4.5992e-23 | 5.4599e-22
940.6 | 0.0814 | 83.6197 | 1.8205 | 0.084624 | 0.83791 | 0.004102 | 2.9617e-23 | 5.2962e-22
940.65 | 0.0813 | 83.6074 | 1.8205 | 0.084624 | 0.83791 | 0.004397 | 3.1747e-23 | 5.3175e-22
940.7 | 0.0806 | 83.8389 | 1.8205 | 0.084623 | 0.83791 | -0.0011324 | -8.1761e-24 | 4.9182e-22
940.75 | 0.0799 | 83.8583 | 1.8205 | 0.084623 | 0.83791 | -0.0015943 | -1.1511e-23 | 4.8849e-22
940.8 | 0.0793 | 83.8777 | 1.8205 | 0.084623 | 0.83792 | -0.0020562 | -1.4846e-23 | 4.8515e-22
940.85 | 0.0784 | 83.8242 | 1.8205 | 0.084623 | 0.83792 | -0.00077932 | -5.6268e-24 | 4.9437e-22
940.9 | 0.0774 | 83.7707 | 1.8205 | 0.084623 | 0.83792 | 0.00049836 | 3.5983e-24 | 5.036e-22
940.95 | 0.0775 | 83.9258 | 1.8205 | 0.084622 | 0.83792 | -0.0032004 | -2.3108e-23 | 4.7689e-22
941 | 0.0775 | 84.0808 | 1.8205 | 0.084622 | 0.83792 | -0.0068899 | -4.9747e-23 | 4.5025e-22
941.05 | 0.0775 | 84.2359 | 1.8205 | 0.084622 | 0.83792 | -0.010575 | -7.6354e-23 | 4.2365e-22
941.1 | 0.0763 | 84.1343 | 1.8205 | 0.084622 | 0.83792 | -0.0081605 | -5.8921e-23 | 4.4108e-22
941.15 | 0.0757 | 84.161 | 1.8205 | 0.084622 | 0.83792 | -0.0087943 | -6.3497e-23 | 4.365e-22
941.2 | 0.0764 | 84.3676 | 1.8205 | 0.084622 | 0.83792 | -0.013697 | -9.8897e-23 | 4.011e-22
941.25 | 0.0764 | 84.3382 | 1.8205 | 0.084621 | 0.83792 | -0.012999 | -9.3858e-23 | 4.0614e-22
941.3 | 0.0764 | 84.3088 | 1.8205 | 0.084621 | 0.83792 | -0.012301 | -8.8817e-23 | 4.1118e-22
941.35 | 0.0764 | 84.4322 | 1.8205 | 0.084621 | 0.83792 | -0.015226 | -1.0993e-22 | 3.9007e-22
941.4 | 0.0763 | 84.5555 | 1.8205 | 0.084621 | 0.83792 | -0.018143 | -1.31e-22 | 3.69e-22
941.45 | 0.0753 | 84.7743 | 1.8205 | 0.084621 | 0.83792 | -0.023311 | -1.6831e-22 | 3.3169e-22
941.5 | 0.0743 | 84.993 | 1.8205 | 0.08462 | 0.83792 | -0.028463 | -2.0551e-22 | 2.9449e-22
941.55 | 0.0733 | 85.2117 | 1.8205 | 0.08462 | 0.83792 | -0.033602 | -2.4262e-22 | 2.5738e-22
941.6 | 0.0746 | 84.7643 | 1.8205 | 0.08462 | 0.83792 | -0.023073 | -1.6659e-22 | 3.3341e-22
941.65 | 0.0747 | 84.6499 | 1.8205 | 0.08462 | 0.83792 | -0.020371 | -1.4708e-22 | 3.5292e-22
941.7 | 0.0749 | 85.0517 | 1.8205 | 0.08462 | 0.83792 | -0.029841 | -2.1546e-22 | 2.8454e-22
941.75 | 0.075 | 85.071 | 1.8205 | 0.08462 | 0.83792 | -0.030294 | -2.1873e-22 | 2.8127e-22
941.8 | 0.0751 | 85.0903 | 1.8205 | 0.084619 | 0.83792 | -0.030747 | -2.22e-22 | 2.78e-22
941.85 | 0.0746 | 85.236 | 1.8205 | 0.084619 | 0.83792 | -0.034168 | -2.467e-22 | 2.533e-22
941.9 | 0.0742 | 85.3816 | 1.8205 | 0.084619 | 0.83792 | -0.037581 | -2.7134e-22 | 2.2866e-22
941.95 | 0.0743 | 85.1215 | 1.8204 | 0.084619 | 0.83792 | -0.031478 | -2.2728e-22 | 2.7272e-22
942 | 0.0744 | 84.8614 | 1.8204 | 0.084619 | 0.83792 | -0.025356 | -1.8308e-22 | 3.1692e-22
942.05 | 0.0745 | 84.6014 | 1.8204 | 0.084618 | 0.83792 | -0.019219 | -1.3876e-22 | 3.6124e-22
942.1 | 0.0746 | 84.8389 | 1.8204 | 0.084618 | 0.83792 | -0.024824 | -1.7924e-22 | 3.2076e-22
942.15 | 0.0748 | 84.8276 | 1.8204 | 0.084618 | 0.83792 | -0.024557 | -1.7731e-22 | 3.2269e-22
942.2 | 0.0735 | 85.1813 | 1.8204 | 0.084618 | 0.83792 | -0.032878 | -2.3739e-22 | 2.6261e-22
942.25 | 0.0741 | 85.2027 | 1.8204 | 0.084618 | 0.83792 | -0.03338 | -2.4101e-22 | 2.5899e-22
942.3 | 0.0747 | 85.224 | 1.8204 | 0.084618 | 0.83793 | -0.033879 | -2.4461e-22 | 2.5539e-22
942.35 | 0.0742 | 85.1023 | 1.8204 | 0.084617 | 0.83793 | -0.03102 | -2.2397e-22 | 2.7603e-22
942.4 | 0.0737 | 84.9807 | 1.8204 | 0.084617 | 0.83793 | -0.02816 | -2.0332e-22 | 2.9668e-22
942.45 | 0.0742 | 85.0684 | 1.8204 | 0.084617 | 0.83793 | -0.030222 | -2.1821e-22 | 2.8179e-22
942.5 | 0.0747 | 85.1562 | 1.8204 | 0.084617 | 0.83793 | -0.032284 | -2.331e-22 | 2.669e-22
942.55 | 0.0752 | 85.244 | 1.8204 | 0.084617 | 0.83793 | -0.034345 | -2.4797e-22 | 2.5203e-22
942.6 | 0.0728 | 85.2693 | 1.8204 | 0.084616 | 0.83793 | -0.034937 | -2.5225e-22 | 2.4775e-22
942.65 | 0.0719 | 85.3258 | 1.8204 | 0.084616 | 0.83793 | -0.036261 | -2.6181e-22 | 2.3819e-22
942.7 | 0.0745 | 85.2684 | 1.8204 | 0.084616 | 0.83793 | -0.034915 | -2.5209e-22 | 2.4791e-22
942.75 | 0.0738 | 85.097 | 1.8204 | 0.084616 | 0.83793 | -0.030889 | -2.2303e-22 | 2.7697e-22
942.8 | 0.0731 | 84.9256 | 1.8204 | 0.084616 | 0.83793 | -0.026856 | -1.9391e-22 | 3.0609e-22
942.85 | 0.0737 | 85.0086 | 1.8204 | 0.084616 | 0.83793 | -0.028809 | -2.0801e-22 | 2.9199e-22
942.9 | 0.0744 | 85.0916 | 1.8204 | 0.084615 | 0.83793 | -0.03076 | -2.221e-22 | 2.779e-22
942.95 | 0.0739 | 85.097 | 1.8204 | 0.084615 | 0.83793 | -0.030886 | -2.2301e-22 | 2.7699e-22
943 | 0.0735 | 85.1025 | 1.8204 | 0.084615 | 0.83793 | -0.031015 | -2.2393e-22 | 2.7607e-22
943.05 | 0.073 | 85.1079 | 1.8204 | 0.084615 | 0.83793 | -0.031141 | -2.2484e-22 | 2.7516e-22
943.1 | 0.0737 | 85.3184 | 1.8204 | 0.084615 | 0.83793 | -0.036081 | -2.6051e-22 | 2.3949e-22
943.15 | 0.0738 | 85.4264 | 1.8204 | 0.084615 | 0.83793 | -0.03861 | -2.7877e-22 | 2.2123e-22
943.2 | 0.0739 | 85.4748 | 1.8204 | 0.084614 | 0.83793 | -0.039742 | -2.8695e-22 | 2.1305e-22
943.25 | 0.0734 | 85.4803 | 1.8204 | 0.084614 | 0.83793 | -0.03987 | -2.8787e-22 | 2.1213e-22
943.3 | 0.0728 | 85.4857 | 1.8204 | 0.084614 | 0.83793 | -0.039995 | -2.8878e-22 | 2.1122e-22
943.35 | 0.0734 | 85.5 | 1.8204 | 0.084614 | 0.83793 | -0.040329 | -2.9119e-22 | 2.0881e-22
943.4 | 0.0739 | 85.5142 | 1.8204 | 0.084614 | 0.83793 | -0.040661 | -2.9358e-22 | 2.0642e-22
943.45 | 0.0739 | 85.3722 | 1.8204 | 0.084613 | 0.83793 | -0.037336 | -2.6957e-22 | 2.3043e-22
943.5 | 0.074 | 85.2301 | 1.8204 | 0.084613 | 0.83793 | -0.034003 | -2.4551e-22 | 2.5449e-22
943.55 | 0.074 | 85.0881 | 1.8204 | 0.084613 | 0.83793 | -0.030668 | -2.2143e-22 | 2.7857e-22
943.6 | 0.0744 | 85.1965 | 1.8204 | 0.084613 | 0.83793 | -0.033213 | -2.3981e-22 | 2.6019e-22
943.65 | 0.0746 | 85.1797 | 1.8204 | 0.084613 | 0.83793 | -0.032818 | -2.3695e-22 | 2.6305e-22
943.7 | 0.0749 | 85.2855 | 1.8204 | 0.084613 | 0.83793 | -0.0353 | -2.5487e-22 | 2.4513e-22
943.75 | 0.0744 | 85.3494 | 1.8204 | 0.084612 | 0.83793 | -0.036797 | -2.6568e-22 | 2.3432e-22
943.8 | 0.0739 | 85.4132 | 1.8204 | 0.084612 | 0.83793 | -0.038291 | -2.7647e-22 | 2.2353e-22
943.85 | 0.0733 | 85.3338 | 1.8204 | 0.084612 | 0.83794 | -0.03643 | -2.6303e-22 | 2.3697e-22
943.9 | 0.0728 | 85.2544 | 1.8204 | 0.084612 | 0.83794 | -0.034567 | -2.4958e-22 | 2.5042e-22
943.95 | 0.0736 | 85.36 | 1.8204 | 0.084612 | 0.83794 | -0.037042 | -2.6745e-22 | 2.3255e-22
944 | 0.0744 | 85.4656 | 1.8204 | 0.084611 | 0.83794 | -0.039514 | -2.853e-22 | 2.147e-22
944.05 | 0.0752 | 85.5711 | 1.8204 | 0.084611 | 0.83794 | -0.041981 | -3.0311e-22 | 1.9689e-22
944.1 | 0.0753 | 84.984 | 1.8204 | 0.084611 | 0.83794 | -0.028211 | -2.0369e-22 | 2.9631e-22
944.15 | 0.0757 | 84.7432 | 1.8204 | 0.084611 | 0.83794 | -0.022535 | -1.6271e-22 | 3.3729e-22
944.2 | 0.0751 | 85.1707 | 1.8204 | 0.084611 | 0.83794 | -0.032598 | -2.3537e-22 | 2.6463e-22
944.25 | 0.0738 | 85.2612 | 1.8204 | 0.084611 | 0.83794 | -0.034721 | -2.507e-22 | 2.493e-22
944.3 | 0.0724 | 85.3518 | 1.8204 | 0.08461 | 0.83794 | -0.036845 | -2.6603e-22 | 2.3397e-22
944.35 | 0.0728 | 85.326 | 1.8204 | 0.08461 | 0.83794 | -0.036239 | -2.6165e-22 | 2.3835e-22
944.4 | 0.0732 | 85.3001 | 1.8204 | 0.08461 | 0.83794 | -0.035631 | -2.5727e-22 | 2.4273e-22
944.45 | 0.0737 | 85.3627 | 1.8204 | 0.08461 | 0.83794 | -0.037098 | -2.6785e-22 | 2.3215e-22
944.5 | 0.0741 | 85.4252 | 1.8204 | 0.08461 | 0.83794 | -0.038561 | -2.7842e-22 | 2.2158e-22
944.55 | 0.0745 | 85.4877 | 1.8204 | 0.084609 | 0.83794 | -0.040023 | -2.8897e-22 | 2.1103e-22
944.6 | 0.0733 | 85.3032 | 1.8204 | 0.084609 | 0.83794 | -0.035701 | -2.5777e-22 | 2.4223e-22
944.65 | 0.0729 | 85.2422 | 1.8204 | 0.084609 | 0.83794 | -0.034269 | -2.4743e-22 | 2.5257e-22
944.7 | 0.0743 | 85.2392 | 1.8204 | 0.084609 | 0.83794 | -0.034198 | -2.4692e-22 | 2.5308e-22
944.75 | 0.0739 | 85.134 | 1.8204 | 0.084609 | 0.83794 | -0.031727 | -2.2908e-22 | 2.7092e-22
944.8 | 0.0735 | 85.0288 | 1.8204 | 0.084609 | 0.83794 | -0.029254 | -2.1122e-22 | 2.8878e-22
944.85 | 0.073 | 85.1064 | 1.8204 | 0.084608 | 0.83794 | -0.031077 | -2.2439e-22 | 2.7561e-22
944.9 | 0.0726 | 85.184 | 1.8204 | 0.084608 | 0.83794 | -0.032899 | -2.3754e-22 | 2.6246e-22
944.95 | 0.0731 | 85.2919 | 1.8204 | 0.084608 | 0.83794 | -0.03543 | -2.5581e-22 | 2.4419e-22
945 | 0.0737 | 85.3998 | 1.8204 | 0.084608 | 0.83794 | -0.037958 | -2.7407e-22 | 2.2593e-22
945.05 | 0.0743 | 85.5077 | 1.8204 | 0.084608 | 0.83794 | -0.040483 | -2.9229e-22 | 2.0771e-22
945.1 | 0.0739 | 85.3875 | 1.8204 | 0.084608 | 0.83794 | -0.037668 | -2.7197e-22 | 2.2803e-22
945.15 | 0.074 | 85.3813 | 1.8204 | 0.084607 | 0.83794 | -0.037522 | -2.7092e-22 | 2.2908e-22
945.2 | 0.0737 | 85.519 | 1.8204 | 0.084607 | 0.83794 | -0.040745 | -2.9419e-22 | 2.0581e-22
945.25 | 0.0739 | 85.5619 | 1.8204 | 0.084607 | 0.83794 | -0.041747 | -3.0142e-22 | 1.9858e-22
945.3 | 0.0741 | 85.6049 | 1.8204 | 0.084607 | 0.83794 | -0.042751 | -3.0867e-22 | 1.9133e-22
945.35 | 0.0739 | 85.4615 | 1.8204 | 0.084607 | 0.83795 | -0.039397 | -2.8446e-22 | 2.1554e-22
945.4 | 0.0738 | 85.3182 | 1.8204 | 0.084606 | 0.83795 | -0.03604 | -2.6022e-22 | 2.3978e-22
945.45 | 0.0738 | 85.2992 | 1.8204 | 0.084606 | 0.83795 | -0.035594 | -2.5699e-22 | 2.4301e-22
945.5 | 0.0739 | 85.2802 | 1.8204 | 0.084606 | 0.83795 | -0.035147 | -2.5377e-22 | 2.4623e-22
945.55 | 0.0739 | 85.2612 | 1.8204 | 0.084606 | 0.83795 | -0.034701 | -2.5055e-22 | 2.4945e-22
945.6 | 0.0729 | 85.398 | 1.8204 | 0.084606 | 0.83795 | -0.037907 | -2.7369e-22 | 2.2631e-22
945.65 | 0.0724 | 85.4568 | 1.8204 | 0.084606 | 0.83795 | -0.039282 | -2.8363e-22 | 2.1637e-22
945.7 | 0.0753 | 85.3127 | 1.8204 | 0.084605 | 0.83795 | -0.035906 | -2.5925e-22 | 2.4075e-22
945.75 | 0.0745 | 85.317 | 1.8204 | 0.084605 | 0.83795 | -0.036006 | -2.5997e-22 | 2.4003e-22
945.8 | 0.0737 | 85.3213 | 1.8204 | 0.084605 | 0.83795 | -0.036106 | -2.607e-22 | 2.393e-22
945.85 | 0.0735 | 85.4141 | 1.8204 | 0.084605 | 0.83795 | -0.03828 | -2.7639e-22 | 2.2361e-22
945.9 | 0.0733 | 85.5068 | 1.8204 | 0.084605 | 0.83795 | -0.040448 | -2.9205e-22 | 2.0795e-22
945.95 | 0.0738 | 85.3589 | 1.8204 | 0.084604 | 0.83795 | -0.036985 | -2.6704e-22 | 2.3296e-22
946 | 0.0744 | 85.2109 | 1.8204 | 0.084604 | 0.83795 | -0.033514 | -2.4198e-22 | 2.5802e-22
946.05 | 0.075 | 85.0629 | 1.8203 | 0.084604 | 0.83795 | -0.030036 | -2.1687e-22 | 2.8313e-22
946.1 | 0.0736 | 85.2127 | 1.8203 | 0.084604 | 0.83795 | -0.033554 | -2.4227e-22 | 2.5773e-22
946.15 | 0.0732 | 85.2136 | 1.8203 | 0.084604 | 0.83795 | -0.033575 | -2.4242e-22 | 2.5758e-22
946.2 | 0.0734 | 85.0509 | 1.8203 | 0.084604 | 0.83795 | -0.029752 | -2.1481e-22 | 2.8519e-22
946.25 | 0.074 | 85.1131 | 1.8203 | 0.084603 | 0.83795 | -0.031213 | -2.2536e-22 | 2.7464e-22
946.3 | 0.0747 | 85.1752 | 1.8203 | 0.084603 | 0.83795 | -0.032671 | -2.3589e-22 | 2.6411e-22
946.35 | 0.0743 | 85.2206 | 1.8203 | 0.084603 | 0.83795 | -0.033736 | -2.4358e-22 | 2.5642e-22
946.4 | 0.074 | 85.2659 | 1.8203 | 0.084603 | 0.83795 | -0.034798 | -2.5125e-22 | 2.4875e-22
946.45 | 0.0741 | 85.3295 | 1.8203 | 0.084603 | 0.83795 | -0.036288 | -2.6201e-22 | 2.3799e-22
946.5 | 0.0742 | 85.3931 | 1.8203 | 0.084603 | 0.83795 | -0.037778 | -2.7276e-22 | 2.2724e-22
946.55 | 0.0743 | 85.4567 | 1.8203 | 0.084602 | 0.83795 | -0.039266 | -2.8351e-22 | 2.1649e-22
946.6 | 0.0743 | 85.2222 | 1.8203 | 0.084602 | 0.83795 | -0.03377 | -2.4382e-22 | 2.5618e-22
946.65 | 0.0744 | 85.1367 | 1.8203 | 0.084602 | 0.83795 | -0.031761 | -2.2932e-22 | 2.7068e-22
946.7 | 0.0753 | 85.3821 | 1.8203 | 0.084602 | 0.83795 | -0.037517 | -2.7088e-22 | 2.2912e-22
946.75 | 0.0751 | 85.2354 | 1.8203 | 0.084602 | 0.83795 | -0.034077 | -2.4604e-22 | 2.5396e-22
946.8 | 0.0748 | 85.0887 | 1.8203 | 0.084601 | 0.83795 | -0.030631 | -2.2116e-22 | 2.7884e-22
946.85 | 0.0751 | 85.0721 | 1.8203 | 0.084601 | 0.83795 | -0.03024 | -2.1834e-22 | 2.8166e-22
946.9 | 0.0753 | 85.0555 | 1.8203 | 0.084601 | 0.83796 | -0.029849 | -2.1552e-22 | 2.8448e-22
946.95 | 0.0756 | 85.0545 | 1.8203 | 0.084601 | 0.83796 | -0.029825 | -2.1534e-22 | 2.8466e-22
947 | 0.076 | 85.0534 | 1.8203 | 0.084601 | 0.83796 | -0.029798 | -2.1515e-22 | 2.8485e-22
947.05 | 0.0763 | 85.0523 | 1.8203 | 0.084601 | 0.83796 | -0.029771 | -2.1496e-22 | 2.8504e-22
947.1 | 0.0754 | 85.0502 | 1.8203 | 0.0846 | 0.83796 | -0.029721 | -2.1459e-22 | 2.8541e-22
947.15 | 0.075 | 85.0486 | 1.8203 | 0.0846 | 0.83796 | -0.029683 | -2.1432e-22 | 2.8568e-22
947.2 | 0.0774 | 85.0206 | 1.8203 | 0.0846 | 0.83796 | -0.029023 | -2.0956e-22 | 2.9044e-22
947.25 | 0.0776 | 85.0762 | 1.8203 | 0.0846 | 0.83796 | -0.03033 | -2.1899e-22 | 2.8101e-22
947.3 | 0.0778 | 85.1317 | 1.8203 | 0.0846 | 0.83796 | -0.031634 | -2.284e-22 | 2.716e-22
947.35 | 0.078 | 85.1343 | 1.8203 | 0.084599 | 0.83796 | -0.031694 | -2.2884e-22 | 2.7116e-22
947.4 | 0.0781 | 85.137 | 1.8203 | 0.084599 | 0.83796 | -0.031757 | -2.2929e-22 | 2.7071e-22
947.45 | 0.079 | 84.9266 | 1.8203 | 0.084599 | 0.83796 | -0.026807 | -1.9355e-22 | 3.0645e-22
947.5 | 0.0798 | 84.7163 | 1.8203 | 0.084599 | 0.83796 | -0.021848 | -1.5774e-22 | 3.4226e-22
947.55 | 0.0807 | 84.5059 | 1.8203 | 0.084599 | 0.83796 | -0.016874 | -1.2183e-22 | 3.7817e-22
947.6 | 0.0794 | 84.9807 | 1.8203 | 0.084599 | 0.83796 | -0.028078 | -2.0273e-22 | 2.9727e-22
947.65 | 0.0793 | 85.1129 | 1.8203 | 0.084598 | 0.83796 | -0.031186 | -2.2517e-22 | 2.7483e-22
947.7 | 0.081 | 84.8897 | 1.8203 | 0.084598 | 0.83796 | -0.025934 | -1.8725e-22 | 3.1275e-22
947.75 | 0.081 | 84.6571 | 1.8203 | 0.084598 | 0.83796 | -0.020446 | -1.4762e-22 | 3.5238e-22
947.8 | 0.0809 | 84.4245 | 1.8203 | 0.084598 | 0.83796 | -0.014942 | -1.0789e-22 | 3.9211e-22
947.85 | 0.0818 | 84.2968 | 1.8203 | 0.084598 | 0.83796 | -0.011914 | -8.6021e-23 | 4.1398e-22
947.9 | 0.0827 | 84.1691 | 1.8203 | 0.084598 | 0.83796 | -0.0088811 | -6.4124e-23 | 4.3588e-22
947.95 | 0.0829 | 84.1698 | 1.8203 | 0.084597 | 0.83796 | -0.008897 | -6.4238e-23 | 4.3576e-22
948 | 0.0831 | 84.1705 | 1.8203 | 0.084597 | 0.83796 | -0.0089128 | -6.4353e-23 | 4.3565e-22
948.05 | 0.0833 | 84.1712 | 1.8203 | 0.084597 | 0.83796 | -0.0089287 | -6.4467e-23 | 4.3553e-22
948.1 | 0.082 | 84.2026 | 1.8203 | 0.084597 | 0.83796 | -0.0096739 | -6.9847e-23 | 4.3015e-22
948.15 | 0.0815 | 84.2187 | 1.8203 | 0.084597 | 0.83796 | -0.010055 | -7.2603e-23 | 4.274e-22
948.2 | 0.0813 | 83.686 | 1.8203 | 0.084596 | 0.83796 | 0.0026359 | 1.9032e-23 | 5.1903e-22
948.25 | 0.0815 | 83.7505 | 1.8203 | 0.084596 | 0.83796 | 0.0010958 | 7.9117e-24 | 5.0791e-22
948.3 | 0.0817 | 83.8151 | 1.8203 | 0.084596 | 0.83796 | -0.00044553 | -3.2168e-24 | 4.9678e-22
948.35 | 0.0813 | 83.7112 | 1.8203 | 0.084596 | 0.83796 | 0.002036 | 1.4701e-23 | 5.147e-22
948.4 | 0.0809 | 83.6074 | 1.8203 | 0.084596 | 0.83796 | 0.0045183 | 3.2623e-23 | 5.3262e-22
948.45 | 0.0805 | 83.5544 | 1.8203 | 0.084596 | 0.83797 | 0.0057873 | 4.1786e-23 | 5.4179e-22
948.5 | 0.0801 | 83.5014 | 1.8203 | 0.084595 | 0.83797 | 0.0070571 | 5.0954e-23 | 5.5095e-22
948.55 | 0.0797 | 83.4483 | 1.8203 | 0.084595 | 0.83797 | 0.0083302 | 6.0146e-23 | 5.6015e-22
948.6 | 0.0785 | 83.3102 | 1.8203 | 0.084595 | 0.83797 | 0.011644 | 8.4069e-23 | 5.8407e-22
948.65 | 0.0777 | 83.2146 | 1.8203 | 0.084595 | 0.83797 | 0.013941 | 1.0065e-22 | 6.0065e-22
948.7 | 0.0793 | 83.7167 | 1.8203 | 0.084595 | 0.83797 | 0.0019101 | 1.3791e-23 | 5.1379e-22
948.75 | 0.0785 | 83.8513 | 1.8203 | 0.084594 | 0.83797 | -0.0013022 | -9.4019e-24 | 4.906e-22
948.8 | 0.0778 | 83.9859 | 1.8203 | 0.084594 | 0.83797 | -0.0045093 | -3.2558e-23 | 4.6744e-22
948.85 | 0.0776 | 83.956 | 1.8203 | 0.084594 | 0.83797 | -0.0037963 | -2.741e-23 | 4.7259e-22
948.9 | 0.0774 | 83.926 | 1.8203 | 0.084594 | 0.83797 | -0.0030808 | -2.2244e-23 | 4.7776e-22
948.95 | 0.0761 | 84.0484 | 1.8203 | 0.084594 | 0.83797 | -0.0059947 | -4.3283e-23 | 4.5672e-22
949 | 0.0748 | 84.1707 | 1.8203 | 0.084594 | 0.83797 | -0.0089021 | -6.4275e-23 | 4.3573e-22
949.05 | 0.0735 | 84.2931 | 1.8203 | 0.084593 | 0.83797 | -0.011808 | -8.5253e-23 | 4.1475e-22
949.1 | 0.0758 | 84.4331 | 1.8203 | 0.084593 | 0.83797 | -0.015126 | -1.0921e-22 | 3.9079e-22
949.15 | 0.0764 | 84.5642 | 1.8203 | 0.084593 | 0.83797 | -0.018228 | -1.3161e-22 | 3.6839e-22
949.2 | 0.0755 | 84.4 | 1.8203 | 0.084593 | 0.83797 | -0.01434 | -1.0354e-22 | 3.9646e-22
949.25 | 0.0749 | 84.7103 | 1.8203 | 0.084593 | 0.83797 | -0.021679 | -1.5653e-22 | 3.4347e-22
949.3 | 0.0744 | 85.0205 | 1.8203 | 0.084593 | 0.83797 | -0.028988 | -2.093e-22 | 2.907e-22
949.35 | 0.074 | 84.9069 | 1.8203 | 0.084592 | 0.83797 | -0.026314 | -1.8999e-22 | 3.1001e-22
949.4 | 0.0736 | 84.7934 | 1.8203 | 0.084592 | 0.83797 | -0.023638 | -1.7067e-22 | 3.2933e-22
949.45 | 0.0737 | 84.8573 | 1.8203 | 0.084592 | 0.83797 | -0.025143 | -1.8154e-22 | 3.1846e-22
949.5 | 0.0738 | 84.9212 | 1.8203 | 0.084592 | 0.83797 | -0.026648 | -1.924e-22 | 3.076e-22
949.55 | 0.0738 | 84.9852 | 1.8203 | 0.084592 | 0.83797 | -0.028154 | -2.0328e-22 | 2.9672e-22
949.6 | 0.0742 | 84.815 | 1.8203 | 0.084591 | 0.83797 | -0.024144 | -1.7432e-22 | 3.2568e-22
949.65 | 0.0744 | 84.7618 | 1.8203 | 0.084591 | 0.83797 | -0.022888 | -1.6526e-22 | 3.3474e-22
949.7 | 0.0745 | 85.1057 | 1.8203 | 0.084591 | 0.83797 | -0.030985 | -2.2372e-22 | 2.7628e-22
949.75 | 0.0748 | 85.1943 | 1.8203 | 0.084591 | 0.83797 | -0.033066 | -2.3874e-22 | 2.6126e-22
949.8 | 0.0752 | 85.2828 | 1.8203 | 0.084591 | 0.83797 | -0.035141 | -2.5373e-22 | 2.4627e-22
949.85 | 0.0751 | 85.1382 | 1.8203 | 0.084591 | 0.83797 | -0.031747 | -2.2922e-22 | 2.7078e-22
949.9 | 0.075 | 84.9937 | 1.8203 | 0.08459 | 0.83797 | -0.028349 | -2.0468e-22 | 2.9532e-22
949.95 | 0.0745 | 85.0087 | 1.8203 | 0.08459 | 0.83798 | -0.028701 | -2.0723e-22 | 2.9277e-22
950 | 0.0741 | 85.0238 | 1.8203 | 0.08459 | 0.83798 | -0.029055 | -2.0979e-22 | 2.9021e-22
950.05 | 0.0737 | 85.0388 | 1.8203 | 0.08459 | 0.83798 | -0.029407 | -2.1233e-22 | 2.8767e-22
950.1 | 0.0745 | 85.2141 | 1.8203 | 0.08459 | 0.83798 | -0.033525 | -2.4206e-22 | 2.5794e-22
950.15 | 0.0747 | 85.3093 | 1.8202 | 0.08459 | 0.83798 | -0.035757 | -2.5818e-22 | 2.4182e-22
950.2 | 0.0734 | 85.5129 | 1.8202 | 0.084589 | 0.83798 | -0.040524 | -2.9259e-22 | 2.0741e-22
950.25 | 0.0737 | 85.4755 | 1.8202 | 0.084589 | 0.83798 | -0.039649 | -2.8627e-22 | 2.1373e-22
950.3 | 0.0739 | 85.4381 | 1.8202 | 0.084589 | 0.83798 | -0.038772 | -2.7995e-22 | 2.2005e-22
950.35 | 0.0736 | 85.386 | 1.8202 | 0.084589 | 0.83798 | -0.037552 | -2.7113e-22 | 2.2887e-22
950.4 | 0.0732 | 85.3338 | 1.8202 | 0.084589 | 0.83798 | -0.036328 | -2.623e-22 | 2.377e-22
950.45 | 0.074 | 85.4094 | 1.8202 | 0.084588 | 0.83798 | -0.038098 | -2.7508e-22 | 2.2492e-22
950.5 | 0.0749 | 85.485 | 1.8202 | 0.084588 | 0.83798 | -0.039867 | -2.8785e-22 | 2.1215e-22
950.55 | 0.0757 | 85.5606 | 1.8202 | 0.084588 | 0.83798 | -0.041634 | -3.0061e-22 | 1.9939e-22
950.6 | 0.0718 | 85.5319 | 1.8202 | 0.084588 | 0.83798 | -0.040962 | -2.9576e-22 | 2.0424e-22
950.65 | 0.0703 | 85.5554 | 1.8202 | 0.084588 | 0.83798 | -0.041511 | -2.9972e-22 | 2.0028e-22
950.7 | 0.0736 | 84.9918 | 1.8202 | 0.084588 | 0.83798 | -0.028292 | -2.0427e-22 | 2.9573e-22
950.75 | 0.0742 | 85.1392 | 1.8202 | 0.084587 | 0.83798 | -0.031756 | -2.2929e-22 | 2.7071e-22
950.8 | 0.0748 | 85.2866 | 1.8202 | 0.084587 | 0.83798 | -0.035215 | -2.5426e-22 | 2.4574e-22
950.85 | 0.0743 | 85.3286 | 1.8202 | 0.084587 | 0.83798 | -0.036199 | -2.6136e-22 | 2.3864e-22
950.9 | 0.0738 | 85.3705 | 1.8202 | 0.084587 | 0.83798 | -0.03718 | -2.6845e-22 | 2.3155e-22
950.95 | 0.0733 | 85.3085 | 1.8202 | 0.084587 | 0.83798 | -0.035726 | -2.5795e-22 | 2.4205e-22
951 | 0.0729 | 85.2464 | 1.8202 | 0.084587 | 0.83798 | -0.034269 | -2.4743e-22 | 2.5257e-22
951.05 | 0.0724 | 85.1844 | 1.8202 | 0.084586 | 0.83798 | -0.032813 | -2.3692e-22 | 2.6308e-22
951.1 | 0.0745 | 85.2139 | 1.8202 | 0.084586 | 0.83798 | -0.033505 | -2.4191e-22 | 2.5809e-22
951.15 | 0.0753 | 85.1976 | 1.8202 | 0.084586 | 0.83798 | -0.033122 | -2.3914e-22 | 2.6086e-22
951.2 | 0.0729 | 85.4426 | 1.8202 | 0.084586 | 0.83798 | -0.038864 | -2.8061e-22 | 2.1939e-22
951.25 | 0.0726 | 85.4425 | 1.8202 | 0.084586 | 0.83798 | -0.038861 | -2.8058e-22 | 2.1942e-22
951.3 | 0.0722 | 85.4424 | 1.8202 | 0.084585 | 0.83798 | -0.038858 | -2.8056e-22 | 2.1944e-22
951.35 | 0.0727 | 85.3601 | 1.8202 | 0.084585 | 0.83798 | -0.03693 | -2.6664e-22 | 2.3336e-22
951.4 | 0.0732 | 85.2778 | 1.8202 | 0.084585 | 0.83798 | -0.035 | -2.527e-22 | 2.473e-22
951.45 | 0.0734 | 85.3155 | 1.8202 | 0.084585 | 0.83798 | -0.035883 | -2.5908e-22 | 2.4092e-22
951.5 | 0.0736 | 85.3533 | 1.8202 | 0.084585 | 0.83799 | -0.036768 | -2.6547e-22 | 2.3453e-22
951.55 | 0.0737 | 85.391 | 1.8202 | 0.084585 | 0.83799 | -0.03765 | -2.7184e-22 | 2.2816e-22
951.6 | 0.0723 | 85.4785 | 1.8202 | 0.084584 | 0.83799 | -0.039698 | -2.8663e-22 | 2.1337e-22
951.65 | 0.0717 | 85.5411 | 1.8202 | 0.084584 | 0.83799 | -0.041161 | -2.9719e-22 | 2.0281e-22
951.7 | 0.0732 | 85.0673 | 1.8202 | 0.084584 | 0.83799 | -0.030052 | -2.1698e-22 | 2.8302e-22
951.75 | 0.0739 | 85.1403 | 1.8202 | 0.084584 | 0.83799 | -0.031767 | -2.2936e-22 | 2.7064e-22
951.8 | 0.0745 | 85.2133 | 1.8202 | 0.084584 | 0.83799 | -0.03348 | -2.4173e-22 | 2.5827e-22
951.85 | 0.0747 | 85.2855 | 1.8202 | 0.084584 | 0.83799 | -0.035173 | -2.5396e-22 | 2.4604e-22
951.9 | 0.0749 | 85.3576 | 1.8202 | 0.084583 | 0.83799 | -0.036862 | -2.6615e-22 | 2.3385e-22
951.95 | 0.0741 | 85.3139 | 1.8202 | 0.084583 | 0.83799 | -0.035837 | -2.5875e-22 | 2.4125e-22
952 | 0.0733 | 85.2702 | 1.8202 | 0.084583 | 0.83799 | -0.034812 | -2.5135e-22 | 2.4865e-22
952.05 | 0.0725 | 85.2265 | 1.8202 | 0.084583 | 0.83799 | -0.033786 | -2.4394e-22 | 2.5606e-22
952.1 | 0.0729 | 85.2454 | 1.8202 | 0.084583 | 0.83799 | -0.034229 | -2.4714e-22 | 2.5286e-22
952.15 | 0.0727 | 85.2329 | 1.8202 | 0.084582 | 0.83799 | -0.033935 | -2.4502e-22 | 2.5498e-22
952.2 | 0.0734 | 85.1219 | 1.8202 | 0.084582 | 0.83799 | -0.031328 | -2.2619e-22 | 2.7381e-22
952.25 | 0.074 | 85.2624 | 1.8202 | 0.084582 | 0.83799 | -0.034625 | -2.5e-22 | 2.5e-22
952.3 | 0.0745 | 85.4028 | 1.8202 | 0.084582 | 0.83799 | -0.037915 | -2.7376e-22 | 2.2624e-22
952.35 | 0.0733 | 85.355 | 1.8202 | 0.084582 | 0.83799 | -0.036795 | -2.6566e-22 | 2.3434e-22
952.4 | 0.0721 | 85.3072 | 1.8202 | 0.084582 | 0.83799 | -0.035673 | -2.5757e-22 | 2.4243e-22
952.45 | 0.0726 | 85.3471 | 1.8202 | 0.084581 | 0.83799 | -0.036608 | -2.6432e-22 | 2.3568e-22
952.5 | 0.0731 | 85.387 | 1.8202 | 0.084581 | 0.83799 | -0.037542 | -2.7106e-22 | 2.2894e-22
952.55 | 0.0736 | 85.4269 | 1.8202 | 0.084581 | 0.83799 | -0.038476 | -2.778e-22 | 2.222e-22
952.6 | 0.0731 | 85.1309 | 1.8202 | 0.084581 | 0.83799 | -0.031533 | -2.2767e-22 | 2.7233e-22
952.65 | 0.0731 | 85.0028 | 1.8202 | 0.084581 | 0.83799 | -0.02852 | -2.0592e-22 | 2.9408e-22
952.7 | 0.0746 | 85.2123 | 1.8202 | 0.084581 | 0.83799 | -0.033443 | -2.4146e-22 | 2.5854e-22
952.75 | 0.0736 | 85.3764 | 1.8202 | 0.08458 | 0.83799 | -0.03729 | -2.6924e-22 | 2.3076e-22
952.8 | 0.0726 | 85.5405 | 1.8202 | 0.08458 | 0.83799 | -0.04113 | -2.9696e-22 | 2.0304e-22
952.85 | 0.0727 | 85.456 | 1.8202 | 0.08458 | 0.83799 | -0.039152 | -2.8269e-22 | 2.1731e-22
952.9 | 0.0729 | 85.3716 | 1.8202 | 0.08458 | 0.83799 | -0.037175 | -2.6841e-22 | 2.3159e-22
952.95 | 0.0734 | 85.4246 | 1.8202 | 0.08458 | 0.83799 | -0.038416 | -2.7737e-22 | 2.2263e-22
953 | 0.0738 | 85.4775 | 1.8202 | 0.084579 | 0.83799 | -0.039653 | -2.863e-22 | 2.137e-22
953.05 | 0.0743 | 85.5305 | 1.8202 | 0.084579 | 0.838 | -0.040892 | -2.9525e-22 | 2.0475e-22
953.1 | 0.0734 | 85.5601 | 1.8202 | 0.084579 | 0.838 | -0.041583 | -3.0024e-22 | 1.9976e-22
953.15 | 0.0732 | 85.6013 | 1.8202 | 0.084579 | 0.838 | -0.042545 | -3.0719e-22 | 1.9281e-22
953.2 | 0.0729 | 85.515 | 1.8202 | 0.084579 | 0.838 | -0.040527 | -2.9261e-22 | 2.0739e-22
953.25 | 0.0732 | 85.4794 | 1.8202 | 0.084579 | 0.838 | -0.039694 | -2.866e-22 | 2.134e-22
953.3 | 0.0736 | 85.4439 | 1.8202 | 0.084578 | 0.838 | -0.038862 | -2.8059e-22 | 2.1941e-22
953.35 | 0.0733 | 85.3929 | 1.8202 | 0.084578 | 0.838 | -0.037667 | -2.7196e-22 | 2.2804e-22
953.4 | 0.0731 | 85.3419 | 1.8202 | 0.084578 | 0.838 | -0.036471 | -2.6333e-22 | 2.3667e-22
953.45 | 0.0728 | 85.3808 | 1.8202 | 0.084578 | 0.838 | -0.037382 | -2.6991e-22 | 2.3009e-22
953.5 | 0.0724 | 85.4197 | 1.8202 | 0.084578 | 0.838 | -0.038292 | -2.7648e-22 | 2.2352e-22
953.55 | 0.0721 | 85.4585 | 1.8202 | 0.084578 | 0.838 | -0.0392 | -2.8303e-22 | 2.1697e-22
953.6 | 0.0746 | 85.3308 | 1.8202 | 0.084577 | 0.838 | -0.036208 | -2.6143e-22 | 2.3857e-22
953.65 | 0.0757 | 85.2864 | 1.8202 | 0.084577 | 0.838 | -0.035167 | -2.5391e-22 | 2.4609e-22
953.7 | 0.0732 | 85.299 | 1.8202 | 0.084577 | 0.838 | -0.035461 | -2.5604e-22 | 2.4396e-22
953.75 | 0.073 | 85.3514 | 1.8202 | 0.084577 | 0.838 | -0.036689 | -2.649e-22 | 2.351e-22
953.8 | 0.0729 | 85.4039 | 1.8202 | 0.084577 | 0.838 | -0.037918 | -2.7377e-22 | 2.2623e-22
953.85 | 0.0735 | 85.3656 | 1.8202 | 0.084576 | 0.838 | -0.03702 | -2.6729e-22 | 2.3271e-22
953.9 | 0.0741 | 85.3274 | 1.8202 | 0.084576 | 0.838 | -0.036124 | -2.6082e-22 | 2.3918e-22
953.95 | 0.0734 | 85.5402 | 1.8202 | 0.084576 | 0.838 | -0.041105 | -2.9679e-22 | 2.0321e-22
954 | 0.0727 | 85.7529 | 1.8202 | 0.084576 | 0.838 | -0.046071 | -3.3264e-22 | 1.6736e-22
954.05 | 0.072 | 85.9657 | 1.8202 | 0.084576 | 0.838 | -0.051027 | -3.6843e-22 | 1.3157e-22
954.1 | 0.0734 | 85.4287 | 1.8202 | 0.084576 | 0.838 | -0.038494 | -2.7793e-22 | 2.2207e-22
954.15 | 0.0737 | 85.2666 | 1.8202 | 0.084575 | 0.838 | -0.034695 | -2.505e-22 | 2.495e-22
954.2 | 0.0737 | 85.3796 | 1.8202 | 0.084575 | 0.838 | -0.037342 | -2.6962e-22 | 2.3038e-22
954.25 | 0.0735 | 85.3177 | 1.8202 | 0.084575 | 0.838 | -0.035891 | -2.5914e-22 | 2.4086e-22
954.3 | 0.0734 | 85.2559 | 1.8201 | 0.084575 | 0.838 | -0.034441 | -2.4867e-22 | 2.5133e-22
954.35 | 0.0734 | 85.3683 | 1.8201 | 0.084575 | 0.838 | -0.037075 | -2.6769e-22 | 2.3231e-22
954.4 | 0.0735 | 85.4807 | 1.8201 | 0.084575 | 0.838 | -0.039706 | -2.8669e-22 | 2.1331e-22
954.45 | 0.0733 | 85.3925 | 1.8201 | 0.084574 | 0.838 | -0.037641 | -2.7177e-22 | 2.2823e-22
954.5 | 0.0732 | 85.3043 | 1.8201 | 0.084574 | 0.838 | -0.035573 | -2.5685e-22 | 2.4315e-22
954.55 | 0.073 | 85.2161 | 1.8201 | 0.084574 | 0.838 | -0.033503 | -2.419e-22 | 2.581e-22
954.6 | 0.0734 | 85.6605 | 1.8201 | 0.084574 | 0.83801 | -0.043906 | -3.1701e-22 | 1.8299e-22
954.65 | 0.0736 | 85.8386 | 1.8201 | 0.084574 | 0.83801 | -0.048059 | -3.4699e-22 | 1.5301e-22
954.7 | 0.0721 | 85.2461 | 1.8201 | 0.084573 | 0.83801 | -0.034205 | -2.4697e-22 | 2.5303e-22
954.75 | 0.0732 | 85.1782 | 1.8201 | 0.084573 | 0.83801 | -0.032611 | -2.3546e-22 | 2.6454e-22
954.8 | 0.0743 | 85.1104 | 1.8201 | 0.084573 | 0.83801 | -0.031017 | -2.2395e-22 | 2.7605e-22
954.85 | 0.0734 | 85.3125 | 1.8201 | 0.084573 | 0.83801 | -0.03576 | -2.582e-22 | 2.418e-22
954.9 | 0.0726 | 85.5147 | 1.8201 | 0.084573 | 0.83801 | -0.040494 | -2.9238e-22 | 2.0762e-22
954.95 | 0.0732 | 85.499 | 1.8201 | 0.084573 | 0.83801 | -0.040126 | -2.8972e-22 | 2.1028e-22
955 | 0.0738 | 85.4832 | 1.8201 | 0.084572 | 0.83801 | -0.039756 | -2.8704e-22 | 2.1296e-22
955.05 | 0.0745 | 85.4674 | 1.8201 | 0.084572 | 0.83801 | -0.039385 | -2.8437e-22 | 2.1563e-22
955.1 | 0.0724 | 85.5749 | 1.8201 | 0.084572 | 0.83801 | -0.041898 | -3.0252e-22 | 1.9748e-22
955.15 | 0.0717 | 85.6208 | 1.8201 | 0.084572 | 0.83801 | -0.04297 | -3.1025e-22 | 1.8975e-22
955.2 | 0.0738 | 85.351 | 1.8201 | 0.084572 | 0.83801 | -0.036657 | -2.6467e-22 | 2.3533e-22
955.25 | 0.0733 | 85.3785 | 1.8201 | 0.084572 | 0.83801 | -0.037301 | -2.6932e-22 | 2.3068e-22
955.3 | 0.0729 | 85.4059 | 1.8201 | 0.084571 | 0.83801 | -0.037942 | -2.7395e-22 | 2.2605e-22
955.35 | 0.0731 | 85.3761 | 1.8201 | 0.084571 | 0.83801 | -0.037243 | -2.689e-22 | 2.311e-22
955.4 | 0.0733 | 85.3462 | 1.8201 | 0.084571 | 0.83801 | -0.036542 | -2.6384e-22 | 2.3616e-22
955.45 | 0.0735 | 85.408 | 1.8201 | 0.084571 | 0.83801 | -0.037988 | -2.7429e-22 | 2.2571e-22
955.5 | 0.0738 | 85.4698 | 1.8201 | 0.084571 | 0.83801 | -0.039434 | -2.8472e-22 | 2.1528e-22
955.55 | 0.0741 | 85.5316 | 1.8201 | 0.084571 | 0.83801 | -0.040879 | -2.9516e-22 | 2.0484e-22
955.6 | 0.0735 | 85.2141 | 1.8201 | 0.08457 | 0.83801 | -0.03344 | -2.4145e-22 | 2.5855e-22
955.65 | 0.0734 | 85.0863 | 1.8201 | 0.08457 | 0.83801 | -0.030438 | -2.1977e-22 | 2.8023e-22
955.7 | 0.0737 | 85.4461 | 1.8201 | 0.08457 | 0.83801 | -0.038877 | -2.807e-22 | 2.193e-22
955.75 | 0.0735 | 85.36 | 1.8201 | 0.08457 | 0.83801 | -0.03686 | -2.6613e-22 | 2.3387e-22
955.8 | 0.0733 | 85.274 | 1.8201 | 0.08457 | 0.83801 | -0.034843 | -2.5157e-22 | 2.4843e-22
955.85 | 0.0734 | 85.4349 | 1.8201 | 0.084569 | 0.83801 | -0.038612 | -2.7879e-22 | 2.2121e-22
955.9 | 0.0735 | 85.5959 | 1.8201 | 0.084569 | 0.83801 | -0.042377 | -3.0597e-22 | 1.9403e-22
955.95 | 0.0739 | 85.399 | 1.8201 | 0.084569 | 0.83801 | -0.03777 | -2.7271e-22 | 2.2729e-22
956 | 0.0743 | 85.2022 | 1.8201 | 0.084569 | 0.83801 | -0.033155 | -2.3939e-22 | 2.6061e-22
956.05 | 0.0747 | 85.0054 | 1.8201 | 0.084569 | 0.83801 | -0.028529 | -2.0599e-22 | 2.9401e-22
956.1 | 0.0738 | 85.3591 | 1.8201 | 0.084569 | 0.83801 | -0.036833 | -2.6594e-22 | 2.3406e-22
956.15 | 0.0735 | 85.4376 | 1.8201 | 0.084568 | 0.83801 | -0.038671 | -2.7921e-22 | 2.2079e-22
956.2 | 0.0725 | 85.456 | 1.8201 | 0.084568 | 0.83802 | -0.039101 | -2.8232e-22 | 2.1768e-22
956.25 | 0.0733 | 85.446 | 1.8201 | 0.084568 | 0.83802 | -0.038866 | -2.8062e-22 | 2.1938e-22
956.3 | 0.0741 | 85.436 | 1.8201 | 0.084568 | 0.83802 | -0.038631 | -2.7892e-22 | 2.2108e-22
956.35 | 0.0736 | 85.3108 | 1.8201 | 0.084568 | 0.83802 | -0.035697 | -2.5774e-22 | 2.4226e-22
956.4 | 0.0731 | 85.1856 | 1.8201 | 0.084568 | 0.83802 | -0.032759 | -2.3653e-22 | 2.6347e-22
956.45 | 0.0729 | 85.2352 | 1.8201 | 0.084567 | 0.83802 | -0.033923 | -2.4493e-22 | 2.5507e-22
956.5 | 0.0728 | 85.2849 | 1.8201 | 0.084567 | 0.83802 | -0.035088 | -2.5334e-22 | 2.4666e-22
956.55 | 0.0727 | 85.3346 | 1.8201 | 0.084567 | 0.83802 | -0.036252 | -2.6175e-22 | 2.3825e-22
956.6 | 0.0735 | 85.1419 | 1.8201 | 0.084567 | 0.83802 | -0.03173 | -2.291e-22 | 2.709e-22
956.65 | 0.0738 | 85.0705 | 1.8201 | 0.084567 | 0.83802 | -0.030051 | -2.1698e-22 | 2.8302e-22
956.7 | 0.0738 | 85.3095 | 1.8201 | 0.084566 | 0.83802 | -0.035661 | -2.5748e-22 | 2.4252e-22
956.75 | 0.0727 | 85.259 | 1.8201 | 0.084566 | 0.83802 | -0.034476 | -2.4893e-22 | 2.5107e-22
956.8 | 0.0716 | 85.2086 | 1.8201 | 0.084566 | 0.83802 | -0.033293 | -2.4038e-22 | 2.5962e-22
956.85 | 0.0722 | 85.327 | 1.8201 | 0.084566 | 0.83802 | -0.036069 | -2.6043e-22 | 2.3957e-22
956.9 | 0.0728 | 85.4454 | 1.8201 | 0.084566 | 0.83802 | -0.038842 | -2.8045e-22 | 2.1955e-22
956.95 | 0.073 | 85.4408 | 1.8201 | 0.084566 | 0.83802 | -0.038734 | -2.7966e-22 | 2.2034e-22
957 | 0.0731 | 85.4362 | 1.8201 | 0.084565 | 0.83802 | -0.038625 | -2.7888e-22 | 2.2112e-22
957.05 | 0.0732 | 85.4316 | 1.8201 | 0.084565 | 0.83802 | -0.038517 | -2.781e-22 | 2.219e-22
957.1 | 0.0729 | 85.3374 | 1.8201 | 0.084565 | 0.83802 | -0.036309 | -2.6216e-22 | 2.3784e-22
957.15 | 0.0727 | 85.288 | 1.8201 | 0.084565 | 0.83802 | -0.035151 | -2.5379e-22 | 2.4621e-22
957.2 | 0.0741 | 85.6367 | 1.8201 | 0.084565 | 0.83802 | -0.04331 | -3.1271e-22 | 1.8729e-22
957.25 | 0.0736 | 85.4553 | 1.8201 | 0.084565 | 0.83802 | -0.039068 | -2.8208e-22 | 2.1792e-22
957.3 | 0.0731 | 85.274 | 1.8201 | 0.084564 | 0.83802 | -0.03482 | -2.5141e-22 | 2.4859e-22
957.35 | 0.0737 | 85.4733 | 1.8201 | 0.084564 | 0.83802 | -0.039488 | -2.8511e-22 | 2.1489e-22
957.4 | 0.0743 | 85.6726 | 1.8201 | 0.084564 | 0.83802 | -0.044145 | -3.1874e-22 | 1.8126e-22
957.45 | 0.0743 | 85.5425 | 1.8201 | 0.084564 | 0.83802 | -0.041105 | -2.9679e-22 | 2.0321e-22
957.5 | 0.0742 | 85.4124 | 1.8201 | 0.084564 | 0.83802 | -0.03806 | -2.748e-22 | 2.252e-22
957.55 | 0.0742 | 85.2822 | 1.8201 | 0.084564 | 0.83802 | -0.035008 | -2.5277e-22 | 2.4723e-22
957.6 | 0.0725 | 85.4135 | 1.8201 | 0.084563 | 0.83802 | -0.038084 | -2.7498e-22 | 2.2502e-22
957.65 | 0.0716 | 85.4141 | 1.8201 | 0.084563 | 0.83802 | -0.038098 | -2.7507e-22 | 2.2493e-22
957.7 | 0.0738 | 85.221 | 1.8201 | 0.084563 | 0.83802 | -0.03357 | -2.4239e-22 | 2.5761e-22
957.75 | 0.0732 | 85.4229 | 1.8201 | 0.084563 | 0.83803 | -0.038302 | -2.7655e-22 | 2.2345e-22
957.8 | 0.0727 | 85.6249 | 1.8201 | 0.084563 | 0.83803 | -0.043025 | -3.1065e-22 | 1.8935e-22
957.85 | 0.072 | 85.4795 | 1.8201 | 0.084562 | 0.83803 | -0.039625 | -2.861e-22 | 2.139e-22
957.9 | 0.0713 | 85.3341 | 1.8201 | 0.084562 | 0.83803 | -0.03622 | -2.6152e-22 | 2.3848e-22
957.95 | 0.0717 | 85.3259 | 1.8201 | 0.084562 | 0.83803 | -0.036027 | -2.6012e-22 | 2.3988e-22
958 | 0.072 | 85.3177 | 1.8201 | 0.084562 | 0.83803 | -0.035834 | -2.5873e-22 | 2.4127e-22
958.05 | 0.0724 | 85.3095 | 1.8201 | 0.084562 | 0.83803 | -0.035641 | -2.5734e-22 | 2.4266e-22
958.1 | 0.0722 | 85.7001 | 1.8201 | 0.084562 | 0.83803 | -0.044777 | -3.233e-22 | 1.767e-22
958.15 | 0.0723 | 85.8913 | 1.8201 | 0.084561 | 0.83803 | -0.049233 | -3.5547e-22 | 1.4453e-22
958.2 | 0.0736 | 85.6027 | 1.8201 | 0.084561 | 0.83803 | -0.042501 | -3.0686e-22 | 1.9314e-22
958.25 | 0.0734 | 85.5067 | 1.8201 | 0.084561 | 0.83803 | -0.040256 | -2.9065e-22 | 2.0935e-22
958.3 | 0.0732 | 85.4107 | 1.8201 | 0.084561 | 0.83803 | -0.038008 | -2.7443e-22 | 2.2557e-22
958.35 | 0.0733 | 85.572 | 1.8201 | 0.084561 | 0.83803 | -0.041781 | -3.0167e-22 | 1.9833e-22
958.4 | 0.0735 | 85.7332 | 1.8201 | 0.084561 | 0.83803 | -0.045544 | -3.2884e-22 | 1.7116e-22
958.45 | 0.0737 | 85.6107 | 1.82 | 0.08456 | 0.83803 | -0.042684 | -3.0819e-22 | 1.9181e-22
958.5 | 0.074 | 85.4881 | 1.82 | 0.08456 | 0.83803 | -0.039817 | -2.8749e-22 | 2.1251e-22
958.55 | 0.0742 | 85.3656 | 1.82 | 0.08456 | 0.83803 | -0.036948 | -2.6677e-22 | 2.3323e-22
958.6 | 0.0732 | 85.3602 | 1.82 | 0.08456 | 0.83803 | -0.036821 | -2.6585e-22 | 2.3415e-22
958.65 | 0.0728 | 85.2963 | 1.82 | 0.08456 | 0.83803 | -0.035322 | -2.5503e-22 | 2.4497e-22
958.7 | 0.0709 | 85.3614 | 1.82 | 0.08456 | 0.83803 | -0.036847 | -2.6605e-22 | 2.3395e-22
958.75 | 0.0714 | 85.3877 | 1.82 | 0.084559 | 0.83803 | -0.037463 | -2.7049e-22 | 2.2951e-22
958.8 | 0.0718 | 85.414 | 1.82 | 0.084559 | 0.83803 | -0.038078 | -2.7493e-22 | 2.2507e-22
958.85 | 0.0724 | 85.5935 | 1.82 | 0.084559 | 0.83803 | -0.042276 | -3.0524e-22 | 1.9476e-22
958.9 | 0.073 | 85.773 | 1.82 | 0.084559 | 0.83803 | -0.046465 | -3.3549e-22 | 1.6451e-22
958.95 | 0.0731 | 85.544 | 1.82 | 0.084559 | 0.83803 | -0.041117 | -2.9688e-22 | 2.0312e-22
959 | 0.0731 | 85.315 | 1.82 | 0.084558 | 0.83803 | -0.035755 | -2.5816e-22 | 2.4184e-22
959.05 | 0.0731 | 85.0861 | 1.82 | 0.084558 | 0.83803 | -0.030381 | -2.1936e-22 | 2.8064e-22
959.1 | 0.0727 | 85.2492 | 1.82 | 0.084558 | 0.83803 | -0.034211 | -2.4701e-22 | 2.5299e-22
959.15 | 0.0726 | 85.2163 | 1.82 | 0.084558 | 0.83803 | -0.033438 | -2.4143e-22 | 2.5857e-22
959.2 | 0.0724 | 85.332 | 1.82 | 0.084558 | 0.83803 | -0.036151 | -2.6102e-22 | 2.3898e-22
959.25 | 0.0723 | 85.4429 | 1.82 | 0.084558 | 0.83803 | -0.038748 | -2.7977e-22 | 2.2023e-22
959.3 | 0.0723 | 85.5537 | 1.82 | 0.084557 | 0.83804 | -0.041339 | -2.9847e-22 | 2.0153e-22
959.35 | 0.0725 | 85.5956 | 1.82 | 0.084557 | 0.83804 | -0.042317 | -3.0554e-22 | 1.9446e-22
959.4 | 0.0727 | 85.6374 | 1.82 | 0.084557 | 0.83804 | -0.043293 | -3.1258e-22 | 1.8742e-22
959.45 | 0.0733 | 85.5505 | 1.82 | 0.084557 | 0.83804 | -0.041262 | -2.9792e-22 | 2.0208e-22
959.5 | 0.0738 | 85.4636 | 1.82 | 0.084557 | 0.83804 | -0.039228 | -2.8324e-22 | 2.1676e-22
959.55 | 0.0743 | 85.3766 | 1.82 | 0.084557 | 0.83804 | -0.037191 | -2.6852e-22 | 2.3148e-22
959.6 | 0.0735 | 85.4626 | 1.82 | 0.084556 | 0.83804 | -0.039203 | -2.8306e-22 | 2.1694e-22
959.65 | 0.0733 | 85.4621 | 1.82 | 0.084556 | 0.83804 | -0.039191 | -2.8297e-22 | 2.1703e-22
959.7 | 0.0724 | 85.3351 | 1.82 | 0.084556 | 0.83804 | -0.036216 | -2.6149e-22 | 2.3851e-22
959.75 | 0.0726 | 85.363 | 1.82 | 0.084556 | 0.83804 | -0.036869 | -2.662e-22 | 2.338e-22
959.8 | 0.0728 | 85.391 | 1.82 | 0.084556 | 0.83804 | -0.037524 | -2.7093e-22 | 2.2907e-22
959.85 | 0.0727 | 85.4931 | 1.82 | 0.084556 | 0.83804 | -0.039913 | -2.8818e-22 | 2.1182e-22
959.9 | 0.0726 | 85.5952 | 1.82 | 0.084555 | 0.83804 | -0.0423 | -3.0541e-22 | 1.9459e-22
959.95 | 0.0729 | 85.5299 | 1.82 | 0.084555 | 0.83804 | -0.040772 | -2.9439e-22 | 2.0561e-22
960 | 0.0732 | 85.4647 | 1.82 | 0.084555 | 0.83804 | -0.039247 | -2.8337e-22 | 2.1663e-22
960.05 | 0.0736 | 85.3995 | 1.82 | 0.084555 | 0.83804 | -0.037719 | -2.7234e-22 | 2.2766e-22
960.1 | 0.0733 | 85.3439 | 1.82 | 0.084555 | 0.83804 | -0.036416 | -2.6293e-22 | 2.3707e-22
960.15 | 0.0733 | 85.2836 | 1.82 | 0.084554 | 0.83804 | -0.035002 | -2.5272e-22 | 2.4728e-22
960.2 | 0.0726 | 85.2912 | 1.82 | 0.084554 | 0.83804 | -0.035179 | -2.54e-22 | 2.46e-22
960.25 | 0.0735 | 85.4365 | 1.82 | 0.084554 | 0.83804 | -0.038583 | -2.7858e-22 | 2.2142e-22
960.3 | 0.0744 | 85.5818 | 1.82 | 0.084554 | 0.83804 | -0.04198 | -3.0311e-22 | 1.9689e-22
960.35 | 0.0745 | 85.4673 | 1.82 | 0.084554 | 0.83804 | -0.039302 | -2.8377e-22 | 2.1623e-22
960.4 | 0.0746 | 85.3529 | 1.82 | 0.084554 | 0.83804 | -0.036622 | -2.6442e-22 | 2.3558e-22
960.45 | 0.0736 | 85.3129 | 1.82 | 0.084553 | 0.83804 | -0.035684 | -2.5765e-22 | 2.4235e-22
960.5 | 0.0726 | 85.2729 | 1.82 | 0.084553 | 0.83804 | -0.034745 | -2.5087e-22 | 2.4913e-22
960.55 | 0.0716 | 85.2329 | 1.82 | 0.084553 | 0.83804 | -0.033806 | -2.4409e-22 | 2.5591e-22
960.6 | 0.0725 | 85.4983 | 1.82 | 0.084553 | 0.83804 | -0.040024 | -2.8898e-22 | 2.1102e-22
960.65 | 0.0725 | 85.6111 | 1.82 | 0.084553 | 0.83804 | -0.04266 | -3.0801e-22 | 1.9199e-22
960.7 | 0.0727 | 85.5517 | 1.82 | 0.084553 | 0.83804 | -0.041271 | -2.9798e-22 | 2.0202e-22
960.75 | 0.0729 | 85.4487 | 1.82 | 0.084552 | 0.83804 | -0.038861 | -2.8058e-22 | 2.1942e-22
960.8 | 0.0732 | 85.3457 | 1.82 | 0.084552 | 0.83804 | -0.036448 | -2.6316e-22 | 2.3684e-22
960.85 | 0.0735 | 85.3783 | 1.82 | 0.084552 | 0.83804 | -0.037211 | -2.6867e-22 | 2.3133e-22
960.9 | 0.0738 | 85.4109 | 1.82 | 0.084552 | 0.83805 | -0.037973 | -2.7418e-22 | 2.2582e-22
960.95 | 0.0745 | 85.4251 | 1.82 | 0.084552 | 0.83805 | -0.038305 | -2.7657e-22 | 2.2343e-22
961 | 0.0751 | 85.4393 | 1.82 | 0.084552 | 0.83805 | -0.038637 | -2.7897e-22 | 2.2103e-22
961.05 | 0.0758 | 85.4536 | 1.82 | 0.084551 | 0.83805 | -0.038971 | -2.8138e-22 | 2.1862e-22
961.1 | 0.0727 | 85.5706 | 1.82 | 0.084551 | 0.83805 | -0.041707 | -3.0113e-22 | 1.9887e-22
961.15 | 0.0714 | 85.6362 | 1.82 | 0.084551 | 0.83805 | -0.043238 | -3.1219e-22 | 1.8781e-22
961.2 | 0.0735 | 85.8929 | 1.82 | 0.084551 | 0.83805 | -0.049224 | -3.5541e-22 | 1.4459e-22
961.25 | 0.0734 | 85.6732 | 1.82 | 0.084551 | 0.83805 | -0.044101 | -3.1842e-22 | 1.8158e-22
961.3 | 0.0733 | 85.4535 | 1.82 | 0.084551 | 0.83805 | -0.038965 | -2.8133e-22 | 2.1867e-22
961.35 | 0.0728 | 85.382 | 1.82 | 0.08455 | 0.83805 | -0.03729 | -2.6924e-22 | 2.3076e-22
961.4 | 0.0722 | 85.3105 | 1.82 | 0.08455 | 0.83805 | -0.035614 | -2.5714e-22 | 2.4286e-22
961.45 | 0.0729 | 85.3294 | 1.82 | 0.08455 | 0.83805 | -0.036056 | -2.6033e-22 | 2.3967e-22
961.5 | 0.0735 | 85.3484 | 1.82 | 0.08455 | 0.83805 | -0.0365 | -2.6354e-22 | 2.3646e-22
961.55 | 0.0742 | 85.3674 | 1.82 | 0.08455 | 0.83805 | -0.036945 | -2.6675e-22 | 2.3325e-22
961.6 | 0.0734 | 85.2824 | 1.82 | 0.084549 | 0.83805 | -0.034952 | -2.5236e-22 | 2.4764e-22
961.65 | 0.0733 | 85.2495 | 1.82 | 0.084549 | 0.83805 | -0.034179 | -2.4678e-22 | 2.5322e-22
961.7 | 0.0737 | 85.4534 | 1.82 | 0.084549 | 0.83805 | -0.038956 | -2.8127e-22 | 2.1873e-22
961.75 | 0.0734 | 85.4114 | 1.82 | 0.084549 | 0.83805 | -0.037972 | -2.7417e-22 | 2.2583e-22
961.8 | 0.073 | 85.3695 | 1.82 | 0.084549 | 0.83805 | -0.03699 | -2.6708e-22 | 2.3292e-22
961.85 | 0.0741 | 85.3958 | 1.82 | 0.084549 | 0.83805 | -0.037606 | -2.7152e-22 | 2.2848e-22
961.9 | 0.0752 | 85.4222 | 1.82 | 0.084548 | 0.83805 | -0.038223 | -2.7598e-22 | 2.2402e-22
961.95 | 0.0747 | 85.4358 | 1.82 | 0.084548 | 0.83805 | -0.038541 | -2.7827e-22 | 2.2173e-22
962 | 0.0742 | 85.4494 | 1.82 | 0.084548 | 0.83805 | -0.038858 | -2.8056e-22 | 2.1944e-22
962.05 | 0.0737 | 85.463 | 1.82 | 0.084548 | 0.83805 | -0.039176 | -2.8286e-22 | 2.1714e-22
962.1 | 0.0732 | 85.1349 | 1.82 | 0.084548 | 0.83805 | -0.031482 | -2.2731e-22 | 2.7269e-22
962.15 | 0.0727 | 84.9776 | 1.82 | 0.084548 | 0.83805 | -0.027783 | -2.006e-22 | 2.994e-22
962.2 | 0.0735 | 85.4059 | 1.82 | 0.084547 | 0.83805 | -0.037837 | -2.7319e-22 | 2.2681e-22
962.25 | 0.0734 | 85.3279 | 1.82 | 0.084547 | 0.83805 | -0.036009 | -2.5999e-22 | 2.4001e-22
962.3 | 0.0732 | 85.25 | 1.82 | 0.084547 | 0.83805 | -0.034181 | -2.468e-22 | 2.532e-22
962.35 | 0.0728 | 85.3714 | 1.82 | 0.084547 | 0.83805 | -0.037026 | -2.6734e-22 | 2.3266e-22
962.4 | 0.0723 | 85.4929 | 1.82 | 0.084547 | 0.83805 | -0.03987 | -2.8787e-22 | 2.1213e-22
962.45 | 0.0727 | 85.4955 | 1.82 | 0.084547 | 0.83806 | -0.03993 | -2.883e-22 | 2.117e-22
962.5 | 0.0731 | 85.4981 | 1.82 | 0.084546 | 0.83806 | -0.03999 | -2.8874e-22 | 2.1126e-22
962.55 | 0.0736 | 85.5008 | 1.82 | 0.084546 | 0.83806 | -0.040053 | -2.8919e-22 | 2.1081e-22
962.6 | 0.0726 | 85.4606 | 1.82 | 0.084546 | 0.83806 | -0.039111 | -2.8239e-22 | 2.1761e-22
962.65 | 0.0724 | 85.4418 | 1.82 | 0.084546 | 0.83806 | -0.03867 | -2.7921e-22 | 2.2079e-22
962.7 | 0.0731 | 85.4503 | 1.8199 | 0.084546 | 0.83806 | -0.038869 | -2.8064e-22 | 2.1936e-22
962.75 | 0.073 | 85.3976 | 1.8199 | 0.084546 | 0.83806 | -0.037634 | -2.7173e-22 | 2.2827e-22
962.8 | 0.0728 | 85.345 | 1.8199 | 0.084545 | 0.83806 | -0.036401 | -2.6282e-22 | 2.3718e-22
962.85 | 0.0728 | 85.3505 | 1.8199 | 0.084545 | 0.83806 | -0.036529 | -2.6375e-22 | 2.3625e-22
962.9 | 0.0727 | 85.3561 | 1.8199 | 0.084545 | 0.83806 | -0.03666 | -2.6469e-22 | 2.3531e-22
962.95 | 0.073 | 85.3994 | 1.8199 | 0.084545 | 0.83806 | -0.037673 | -2.7201e-22 | 2.2799e-22
963 | 0.0732 | 85.4428 | 1.8199 | 0.084545 | 0.83806 | -0.038689 | -2.7934e-22 | 2.2066e-22
963.05 | 0.0734 | 85.4862 | 1.8199 | 0.084544 | 0.83806 | -0.039704 | -2.8667e-22 | 2.1333e-22
963.1 | 0.0733 | 85.5353 | 1.8199 | 0.084544 | 0.83806 | -0.040851 | -2.9495e-22 | 2.0505e-22
963.15 | 0.0733 | 85.5816 | 1.8199 | 0.084544 | 0.83806 | -0.041933 | -3.0276e-22 | 1.9724e-22
963.2 | 0.0722 | 85.2074 | 1.8199 | 0.084544 | 0.83806 | -0.033168 | -2.3948e-22 | 2.6052e-22
963.25 | 0.0723 | 85.2288 | 1.8199 | 0.084544 | 0.83806 | -0.033669 | -2.431e-22 | 2.569e-22
963.3 | 0.0724 | 85.2501 | 1.8199 | 0.084544 | 0.83806 | -0.034168 | -2.467e-22 | 2.533e-22
963.35 | 0.0725 | 85.3118 | 1.8199 | 0.084543 | 0.83806 | -0.035615 | -2.5715e-22 | 2.4285e-22
963.4 | 0.0726 | 85.3734 | 1.8199 | 0.084543 | 0.83806 | -0.037057 | -2.6756e-22 | 2.3244e-22
963.45 | 0.0728 | 85.3893 | 1.8199 | 0.084543 | 0.83806 | -0.037429 | -2.7025e-22 | 2.2975e-22
963.5 | 0.0731 | 85.4052 | 1.8199 | 0.084543 | 0.83806 | -0.037801 | -2.7293e-22 | 2.2707e-22
963.55 | 0.0733 | 85.421 | 1.8199 | 0.084543 | 0.83806 | -0.03817 | -2.756e-22 | 2.244e-22
963.6 | 0.0718 | 85.558 | 1.8199 | 0.084543 | 0.83806 | -0.041374 | -2.9873e-22 | 2.0127e-22
963.65 | 0.0712 | 85.6344 | 1.8199 | 0.084542 | 0.83806 | -0.043159 | -3.1162e-22 | 1.8838e-22
963.7 | 0.0727 | 85.4292 | 1.8199 | 0.084542 | 0.83806 | -0.03836 | -2.7697e-22 | 2.2303e-22
963.75 | 0.0731 | 85.5949 | 1.8199 | 0.084542 | 0.83806 | -0.042234 | -3.0494e-22 | 1.9506e-22
963.8 | 0.0735 | 85.7607 | 1.8199 | 0.084542 | 0.83806 | -0.046104 | -3.3288e-22 | 1.6712e-22
963.85 | 0.0734 | 85.6225 | 1.8199 | 0.084542 | 0.83806 | -0.042878 | -3.0959e-22 | 1.9041e-22
963.9 | 0.0733 | 85.4844 | 1.8199 | 0.084542 | 0.83806 | -0.039649 | -2.8627e-22 | 2.1373e-22
963.95 | 0.0731 | 85.4801 | 1.8199 | 0.084541 | 0.83806 | -0.039547 | -2.8554e-22 | 2.1446e-22
964 | 0.0729 | 85.4759 | 1.8199 | 0.084541 | 0.83806 | -0.039448 | -2.8482e-22 | 2.1518e-22
964.05 | 0.0726 | 85.4716 | 1.8199 | 0.084541 | 0.83807 | -0.039347 | -2.8409e-22 | 2.1591e-22
964.1 | 0.0724 | 85.5274 | 1.8199 | 0.084541 | 0.83807 | -0.040651 | -2.9351e-22 | 2.0649e-22
964.15 | 0.0722 | 85.5532 | 1.8199 | 0.084541 | 0.83807 | -0.041254 | -2.9786e-22 | 2.0214e-22
964.2 | 0.0733 | 85.5549 | 1.8199 | 0.084541 | 0.83807 | -0.041293 | -2.9814e-22 | 2.0186e-22
964.25 | 0.0727 | 85.4632 | 1.8199 | 0.08454 | 0.83807 | -0.039147 | -2.8265e-22 | 2.1735e-22
964.3 | 0.0721 | 85.3715 | 1.8199 | 0.08454 | 0.83807 | -0.036999 | -2.6714e-22 | 2.3286e-22
964.35 | 0.0732 | 85.3803 | 1.8199 | 0.08454 | 0.83807 | -0.037205 | -2.6863e-22 | 2.3137e-22
964.4 | 0.0742 | 85.3891 | 1.8199 | 0.08454 | 0.83807 | -0.03741 | -2.7011e-22 | 2.2989e-22
964.45 | 0.0737 | 85.6236 | 1.8199 | 0.08454 | 0.83807 | -0.042894 | -3.0971e-22 | 1.9029e-22
964.5 | 0.0731 | 85.8581 | 1.8199 | 0.084539 | 0.83807 | -0.048364 | -3.492e-22 | 1.508e-22
964.55 | 0.0726 | 86.0926 | 1.8199 | 0.084539 | 0.83807 | -0.053818 | -3.8858e-22 | 1.1142e-22
964.6 | 0.0715 | 85.5411 | 1.8199 | 0.084539 | 0.83807 | -0.040964 | -2.9577e-22 | 2.0423e-22
964.65 | 0.0706 | 85.3826 | 1.8199 | 0.084539 | 0.83807 | -0.037254 | -2.6898e-22 | 2.3102e-22
964.7 | 0.0737 | 85.4506 | 1.8199 | 0.084539 | 0.83807 | -0.038846 | -2.8047e-22 | 2.1953e-22
964.75 | 0.0732 | 85.5133 | 1.8199 | 0.084539 | 0.83807 | -0.040312 | -2.9106e-22 | 2.0894e-22
964.8 | 0.0726 | 85.5761 | 1.8199 | 0.084538 | 0.83807 | -0.041779 | -3.0166e-22 | 1.9834e-22
964.85 | 0.0722 | 85.4694 | 1.8199 | 0.084538 | 0.83807 | -0.039283 | -2.8363e-22 | 2.1637e-22
964.9 | 0.0718 | 85.3627 | 1.8199 | 0.084538 | 0.83807 | -0.036784 | -2.6559e-22 | 2.3441e-22
964.95 | 0.072 | 85.4202 | 1.8199 | 0.084538 | 0.83807 | -0.03813 | -2.7531e-22 | 2.2469e-22
965 | 0.0721 | 85.4778 | 1.8199 | 0.084538 | 0.83807 | -0.039478 | -2.8504e-22 | 2.1496e-22
965.05 | 0.0723 | 85.5353 | 1.8199 | 0.084538 | 0.83807 | -0.040822 | -2.9474e-22 | 2.0526e-22
965.1 | 0.0731 | 85.1516 | 1.8199 | 0.084537 | 0.83807 | -0.031829 | -2.2981e-22 | 2.7019e-22
965.15 | 0.0735 | 84.9884 | 1.8199 | 0.084537 | 0.83807 | -0.027992 | -2.0211e-22 | 2.9789e-22
965.2 | 0.0718 | 85.3829 | 1.8199 | 0.084537 | 0.83807 | -0.037253 | -2.6897e-22 | 2.3103e-22
965.25 | 0.0726 | 85.3492 | 1.8199 | 0.084537 | 0.83807 | -0.036463 | -2.6327e-22 | 2.3673e-22
965.3 | 0.0734 | 85.3155 | 1.8199 | 0.084537 | 0.83807 | -0.035672 | -2.5756e-22 | 2.4244e-22
965.35 | 0.0732 | 85.3574 | 1.8199 | 0.084537 | 0.83807 | -0.036653 | -2.6464e-22 | 2.3536e-22
965.4 | 0.073 | 85.3993 | 1.8199 | 0.084536 | 0.83807 | -0.037634 | -2.7173e-22 | 2.2827e-22
965.45 | 0.0727 | 85.4752 | 1.8199 | 0.084536 | 0.83807 | -0.03941 | -2.8455e-22 | 2.1545e-22
965.5 | 0.0725 | 85.551 | 1.8199 | 0.084536 | 0.83807 | -0.041182 | -2.9734e-22 | 2.0266e-22
965.55 | 0.0722 | 85.6268 | 1.8199 | 0.084536 | 0.83807 | -0.042953 | -3.1013e-22 | 1.8987e-22
965.6 | 0.0735 | 85.4455 | 1.8199 | 0.084536 | 0.83807 | -0.038713 | -2.7951e-22 | 2.2049e-22
965.65 | 0.074 | 85.3928 | 1.8199 | 0.084536 | 0.83808 | -0.037478 | -2.706e-22 | 2.294e-22
965.7 | 0.0737 | 85.3114 | 1.8199 | 0.084535 | 0.83808 | -0.03557 | -2.5682e-22 | 2.4318e-22
965.75 | 0.0734 | 85.4044 | 1.8199 | 0.084535 | 0.83808 | -0.037748 | -2.7255e-22 | 2.2745e-22
965.8 | 0.0732 | 85.4975 | 1.8199 | 0.084535 | 0.83808 | -0.039927 | -2.8828e-22 | 2.1172e-22
965.85 | 0.073 | 85.4327 | 1.8199 | 0.084535 | 0.83808 | -0.038409 | -2.7732e-22 | 2.2268e-22
965.9 | 0.0727 | 85.3679 | 1.8199 | 0.084535 | 0.83808 | -0.036891 | -2.6636e-22 | 2.3364e-22
965.95 | 0.0726 | 85.4115 | 1.8199 | 0.084535 | 0.83808 | -0.037912 | -2.7373e-22 | 2.2627e-22
966 | 0.0726 | 85.4552 | 1.8199 | 0.084534 | 0.83808 | -0.038934 | -2.8111e-22 | 2.1889e-22
966.05 | 0.0725 | 85.4988 | 1.8199 | 0.084534 | 0.83808 | -0.039953 | -2.8847e-22 | 2.1153e-22
966.1 | 0.073 | 85.4419 | 1.8199 | 0.084534 | 0.83808 | -0.038621 | -2.7885e-22 | 2.2115e-22
966.15 | 0.0732 | 85.4352 | 1.8199 | 0.084534 | 0.83808 | -0.038463 | -2.7771e-22 | 2.2229e-22
966.2 | 0.0736 | 85.3959 | 1.8199 | 0.084534 | 0.83808 | -0.037542 | -2.7106e-22 | 2.2894e-22
966.25 | 0.0734 | 85.5037 | 1.8199 | 0.084533 | 0.83808 | -0.040065 | -2.8928e-22 | 2.1072e-22
966.3 | 0.0732 | 85.6115 | 1.8199 | 0.084533 | 0.83808 | -0.042584 | -3.0747e-22 | 1.9253e-22
966.35 | 0.0736 | 85.4882 | 1.8199 | 0.084533 | 0.83808 | -0.039701 | -2.8665e-22 | 2.1335e-22
966.4 | 0.074 | 85.3649 | 1.8199 | 0.084533 | 0.83808 | -0.036813 | -2.658e-22 | 2.342e-22
966.45 | 0.0732 | 85.3153 | 1.8199 | 0.084533 | 0.83808 | -0.03565 | -2.574e-22 | 2.426e-22
966.5 | 0.0725 | 85.2656 | 1.8199 | 0.084533 | 0.83808 | -0.034484 | -2.4898e-22 | 2.5102e-22
966.55 | 0.0717 | 85.2159 | 1.8199 | 0.084532 | 0.83808 | -0.033317 | -2.4056e-22 | 2.5944e-22
966.6 | 0.0738 | 85.3084 | 1.8199 | 0.084532 | 0.83808 | -0.035486 | -2.5622e-22 | 2.4378e-22
966.65 | 0.0745 | 85.3298 | 1.8199 | 0.084532 | 0.83808 | -0.035987 | -2.5983e-22 | 2.4017e-22
966.7 | 0.0729 | 85.3476 | 1.8199 | 0.084532 | 0.83808 | -0.036403 | -2.6284e-22 | 2.3716e-22
966.75 | 0.0724 | 85.3825 | 1.8199 | 0.084532 | 0.83808 | -0.03722 | -2.6874e-22 | 2.3126e-22
966.8 | 0.0719 | 85.4173 | 1.8199 | 0.084532 | 0.83808 | -0.038035 | -2.7462e-22 | 2.2538e-22
966.85 | 0.0728 | 85.4589 | 1.8199 | 0.084531 | 0.83808 | -0.039008 | -2.8164e-22 | 2.1836e-22
966.9 | 0.0737 | 85.5004 | 1.8199 | 0.084531 | 0.83808 | -0.039978 | -2.8865e-22 | 2.1135e-22
966.95 | 0.0732 | 85.539 | 1.8198 | 0.084531 | 0.83808 | -0.04088 | -2.9516e-22 | 2.0484e-22
967 | 0.0726 | 85.5776 | 1.8198 | 0.084531 | 0.83808 | -0.041781 | -3.0167e-22 | 1.9833e-22
967.05 | 0.072 | 85.6162 | 1.8198 | 0.084531 | 0.83808 | -0.042683 | -3.0818e-22 | 1.9182e-22
967.1 | 0.0729 | 85.3547 | 1.8198 | 0.084531 | 0.83808 | -0.036564 | -2.64e-22 | 2.36e-22
967.15 | 0.0731 | 85.2432 | 1.8198 | 0.08453 | 0.83808 | -0.033949 | -2.4512e-22 | 2.5488e-22
967.2 | 0.0728 | 85.5023 | 1.8198 | 0.08453 | 0.83808 | -0.040018 | -2.8894e-22 | 2.1106e-22
967.25 | 0.0734 | 85.5533 | 1.8198 | 0.08453 | 0.83809 | -0.04121 | -2.9754e-22 | 2.0246e-22
967.3 | 0.0741 | 85.6042 | 1.8198 | 0.08453 | 0.83809 | -0.042399 | -3.0613e-22 | 1.9387e-22
967.35 | 0.0736 | 85.4888 | 1.8198 | 0.08453 | 0.83809 | -0.0397 | -2.8664e-22 | 2.1336e-22
967.4 | 0.0731 | 85.3735 | 1.8198 | 0.08453 | 0.83809 | -0.037 | -2.6715e-22 | 2.3285e-22
967.45 | 0.0733 | 85.5166 | 1.8198 | 0.084529 | 0.83809 | -0.040349 | -2.9133e-22 | 2.0867e-22
967.5 | 0.0736 | 85.6598 | 1.8198 | 0.084529 | 0.83809 | -0.043694 | -3.1548e-22 | 1.8452e-22
967.55 | 0.0738 | 85.8029 | 1.8198 | 0.084529 | 0.83809 | -0.047032 | -3.3958e-22 | 1.6042e-22
967.6 | 0.0739 | 85.7093 | 1.8198 | 0.084529 | 0.83809 | -0.044848 | -3.2381e-22 | 1.7619e-22
967.65 | 0.0741 | 85.734 | 1.8198 | 0.084529 | 0.83809 | -0.045424 | -3.2797e-22 | 1.7203e-22
967.7 | 0.0729 | 85.4481 | 1.8198 | 0.084529 | 0.83809 | -0.038742 | -2.7973e-22 | 2.2027e-22
967.75 | 0.073 | 85.4785 | 1.8198 | 0.084528 | 0.83809 | -0.039453 | -2.8486e-22 | 2.1514e-22
967.8 | 0.0731 | 85.509 | 1.8198 | 0.084528 | 0.83809 | -0.040166 | -2.9e-22 | 2.1e-22
967.85 | 0.0726 | 85.464 | 1.8198 | 0.084528 | 0.83809 | -0.039112 | -2.824e-22 | 2.176e-22
967.9 | 0.0721 | 85.4189 | 1.8198 | 0.084528 | 0.83809 | -0.038056 | -2.7477e-22 | 2.2523e-22
967.95 | 0.0724 | 85.3913 | 1.8198 | 0.084528 | 0.83809 | -0.037409 | -2.701e-22 | 2.299e-22
968 | 0.0727 | 85.3636 | 1.8198 | 0.084527 | 0.83809 | -0.036759 | -2.6541e-22 | 2.3459e-22
968.05 | 0.073 | 85.3359 | 1.8198 | 0.084527 | 0.83809 | -0.036109 | -2.6072e-22 | 2.3928e-22
968.1 | 0.0733 | 85.3255 | 1.8198 | 0.084527 | 0.83809 | -0.035865 | -2.5895e-22 | 2.4105e-22
968.15 | 0.0736 | 85.3064 | 1.8198 | 0.084527 | 0.83809 | -0.035416 | -2.5571e-22 | 2.4429e-22
968.2 | 0.0733 | 85.5838 | 1.8198 | 0.084527 | 0.83809 | -0.041908 | -3.0259e-22 | 1.9741e-22
968.25 | 0.0733 | 85.7129 | 1.8198 | 0.084527 | 0.83809 | -0.044922 | -3.2435e-22 | 1.7565e-22
968.3 | 0.0728 | 85.4799 | 1.8198 | 0.084526 | 0.83809 | -0.039477 | -2.8504e-22 | 2.1496e-22
968.35 | 0.0726 | 85.5019 | 1.8198 | 0.084526 | 0.83809 | -0.039991 | -2.8875e-22 | 2.1125e-22
968.4 | 0.0723 | 85.5239 | 1.8198 | 0.084526 | 0.83809 | -0.040505 | -2.9246e-22 | 2.0754e-22
968.45 | 0.0724 | 85.441 | 1.8198 | 0.084526 | 0.83809 | -0.038565 | -2.7845e-22 | 2.2155e-22
968.5 | 0.0724 | 85.3581 | 1.8198 | 0.084526 | 0.83809 | -0.036623 | -2.6442e-22 | 2.3558e-22
968.55 | 0.0724 | 85.2752 | 1.8198 | 0.084526 | 0.83809 | -0.034679 | -2.5039e-22 | 2.4961e-22
968.6 | 0.0732 | 85.4145 | 1.8198 | 0.084525 | 0.83809 | -0.037942 | -2.7395e-22 | 2.2605e-22
968.65 | 0.0736 | 85.4426 | 1.8198 | 0.084525 | 0.83809 | -0.038599 | -2.787e-22 | 2.213e-22
968.7 | 0.0732 | 85.5805 | 1.8198 | 0.084525 | 0.83809 | -0.041824 | -3.0198e-22 | 1.9802e-22
968.75 | 0.0731 | 85.6636 | 1.8198 | 0.084525 | 0.83809 | -0.043764 | -3.1599e-22 | 1.8401e-22
968.8 | 0.0722 | 85.5156 | 1.8198 | 0.084525 | 0.83809 | -0.040305 | -2.9101e-22 | 2.0899e-22
968.85 | 0.0726 | 85.3879 | 1.8198 | 0.084525 | 0.8381 | -0.037316 | -2.6943e-22 | 2.3057e-22
968.9 | 0.0731 | 85.2601 | 1.8198 | 0.084524 | 0.8381 | -0.034319 | -2.4779e-22 | 2.5221e-22
968.95 | 0.0725 | 85.4366 | 1.8198 | 0.084524 | 0.8381 | -0.038454 | -2.7765e-22 | 2.2235e-22
969 | 0.0718 | 85.6131 | 1.8198 | 0.084524 | 0.8381 | -0.042581 | -3.0745e-22 | 1.9255e-22
969.05 | 0.0712 | 85.7896 | 1.8198 | 0.084524 | 0.8381 | -0.046699 | -3.3718e-22 | 1.6282e-22
969.1 | 0.0738 | 85.322 | 1.8198 | 0.084524 | 0.8381 | -0.035768 | -2.5825e-22 | 2.4175e-22
969.15 | 0.0749 | 85.1765 | 1.8198 | 0.084524 | 0.8381 | -0.032353 | -2.336e-22 | 2.664e-22
969.2 | 0.0723 | 85.3636 | 1.8198 | 0.084523 | 0.8381 | -0.036741 | -2.6528e-22 | 2.3472e-22
969.25 | 0.0716 | 85.3844 | 1.8198 | 0.084523 | 0.8381 | -0.037228 | -2.6879e-22 | 2.3121e-22
969.3 | 0.0737 | 85.5164 | 1.8198 | 0.084523 | 0.8381 | -0.040316 | -2.9109e-22 | 2.0891e-22
969.35 | 0.0734 | 85.5037 | 1.8198 | 0.084523 | 0.8381 | -0.040019 | -2.8894e-22 | 2.1106e-22
969.4 | 0.0732 | 85.491 | 1.8198 | 0.084523 | 0.8381 | -0.039721 | -2.8679e-22 | 2.1321e-22
969.45 | 0.0731 | 85.4506 | 1.8198 | 0.084523 | 0.8381 | -0.038775 | -2.7996e-22 | 2.2004e-22
969.5 | 0.0731 | 85.4103 | 1.8198 | 0.084522 | 0.8381 | -0.03783 | -2.7314e-22 | 2.2686e-22
969.55 | 0.0731 | 85.37 | 1.8198 | 0.084522 | 0.8381 | -0.036886 | -2.6632e-22 | 2.3368e-22
969.6 | 0.0735 | 85.5315 | 1.8198 | 0.084522 | 0.8381 | -0.040665 | -2.9361e-22 | 2.0639e-22
969.65 | 0.0737 | 85.5921 | 1.8198 | 0.084522 | 0.8381 | -0.042081 | -3.0383e-22 | 1.9617e-22
969.7 | 0.0723 | 85.5369 | 1.8198 | 0.084522 | 0.8381 | -0.04079 | -2.9451e-22 | 2.0549e-22
969.75 | 0.0717 | 85.5396 | 1.8198 | 0.084522 | 0.8381 | -0.040852 | -2.9496e-22 | 2.0504e-22
969.8 | 0.0737 | 85.4368 | 1.8198 | 0.084521 | 0.8381 | -0.038446 | -2.7759e-22 | 2.2241e-22
969.85 | 0.0734 | 85.4484 | 1.8198 | 0.084521 | 0.8381 | -0.038717 | -2.7955e-22 | 2.2045e-22
969.9 | 0.0732 | 85.4599 | 1.8198 | 0.084521 | 0.8381 | -0.038986 | -2.8148e-22 | 2.1852e-22
969.95 | 0.0734 | 85.4068 | 1.8198 | 0.084521 | 0.8381 | -0.037742 | -2.725e-22 | 2.275e-22
970 | 0.0736 | 85.3536 | 1.8198 | 0.084521 | 0.8381 | -0.036495 | -2.635e-22 | 2.365e-22
970.05 | 0.0738 | 85.3004 | 1.8198 | 0.084521 | 0.8381 | -0.035247 | -2.5449e-22 | 2.4551e-22
970.1 | 0.0733 | 85.532 | 1.8198 | 0.08452 | 0.8381 | -0.040669 | -2.9364e-22 | 2.0636e-22
970.15 | 0.0731 | 85.6211 | 1.8198 | 0.08452 | 0.8381 | -0.042751 | -3.0867e-22 | 1.9133e-22
970.2 | 0.0733 | 85.3032 | 1.8198 | 0.08452 | 0.8381 | -0.035311 | -2.5495e-22 | 2.4505e-22
970.25 | 0.0733 | 85.1889 | 1.8198 | 0.08452 | 0.8381 | -0.032628 | -2.3558e-22 | 2.6442e-22
970.3 | 0.0731 | 85.4061 | 1.8198 | 0.08452 | 0.8381 | -0.03772 | -2.7235e-22 | 2.2765e-22
970.35 | 0.0734 | 85.3744 | 1.8198 | 0.084519 | 0.8381 | -0.036977 | -2.6698e-22 | 2.3302e-22
970.4 | 0.0737 | 85.3427 | 1.8198 | 0.084519 | 0.8381 | -0.036234 | -2.6161e-22 | 2.3839e-22
970.45 | 0.0731 | 85.3902 | 1.8198 | 0.084519 | 0.83811 | -0.037346 | -2.6964e-22 | 2.3036e-22
970.5 | 0.0726 | 85.4377 | 1.8198 | 0.084519 | 0.83811 | -0.038457 | -2.7767e-22 | 2.2233e-22
970.55 | 0.0721 | 85.4852 | 1.8198 | 0.084519 | 0.83811 | -0.039568 | -2.8569e-22 | 2.1431e-22
970.6 | 0.0725 | 85.6426 | 1.8198 | 0.084519 | 0.83811 | -0.043246 | -3.1225e-22 | 1.8775e-22
970.65 | 0.0724 | 85.745 | 1.8198 | 0.084518 | 0.83811 | -0.045636 | -3.295e-22 | 1.705e-22
970.7 | 0.0737 | 85.5529 | 1.8198 | 0.084518 | 0.83811 | -0.041149 | -2.9711e-22 | 2.0289e-22
970.75 | 0.0742 | 85.5081 | 1.8198 | 0.084518 | 0.83811 | -0.040101 | -2.8954e-22 | 2.1046e-22
970.8 | 0.0728 | 85.5021 | 1.8198 | 0.084518 | 0.83811 | -0.03996 | -2.8852e-22 | 2.1148e-22
970.85 | 0.0729 | 85.3933 | 1.8198 | 0.084518 | 0.83811 | -0.037412 | -2.7013e-22 | 2.2987e-22
970.9 | 0.073 | 85.2845 | 1.8198 | 0.084518 | 0.83811 | -0.034862 | -2.5171e-22 | 2.4829e-22
970.95 | 0.0734 | 85.3618 | 1.8198 | 0.084517 | 0.83811 | -0.036673 | -2.6479e-22 | 2.3521e-22
971 | 0.0738 | 85.4391 | 1.8198 | 0.084517 | 0.83811 | -0.038483 | -2.7785e-22 | 2.2215e-22
971.05 | 0.0742 | 85.5165 | 1.8198 | 0.084517 | 0.83811 | -0.040293 | -2.9092e-22 | 2.0908e-22
971.1 | 0.0743 | 85.4605 | 1.8198 | 0.084517 | 0.83811 | -0.038982 | -2.8146e-22 | 2.1854e-22
971.15 | 0.0745 | 85.4712 | 1.8198 | 0.084517 | 0.83811 | -0.039232 | -2.8326e-22 | 2.1674e-22
971.2 | 0.0739 | 85.4304 | 1.8198 | 0.084517 | 0.83811 | -0.038276 | -2.7636e-22 | 2.2364e-22
971.25 | 0.0737 | 85.4153 | 1.8197 | 0.084516 | 0.83811 | -0.037922 | -2.738e-22 | 2.262e-22
971.3 | 0.0728 | 85.3377 | 1.8197 | 0.084516 | 0.83811 | -0.036103 | -2.6067e-22 | 2.3933e-22
971.35 | 0.0731 | 85.3134 | 1.8197 | 0.084516 | 0.83811 | -0.035533 | -2.5655e-22 | 2.4345e-22
971.4 | 0.0734 | 85.289 | 1.8197 | 0.084516 | 0.83811 | -0.03496 | -2.5242e-22 | 2.4758e-22
971.45 | 0.0737 | 85.36 | 1.8197 | 0.084516 | 0.83811 | -0.036623 | -2.6443e-22 | 2.3557e-22
971.5 | 0.0741 | 85.431 | 1.8197 | 0.084516 | 0.83811 | -0.038285 | -2.7643e-22 | 2.2357e-22
971.55 | 0.0744 | 85.502 | 1.8197 | 0.084515 | 0.83811 | -0.039946 | -2.8842e-22 | 2.1158e-22
971.6 | 0.0723 | 85.575 | 1.8197 | 0.084515 | 0.83811 | -0.041652 | -3.0074e-22 | 1.9926e-22
971.65 | 0.0715 | 85.647 | 1.8197 | 0.084515 | 0.83811 | -0.043334 | -3.1288e-22 | 1.8712e-22
971.7 | 0.0732 | 85.2987 | 1.8197 | 0.084515 | 0.83811 | -0.035183 | -2.5403e-22 | 2.4597e-22
971.75 | 0.0737 | 85.1605 | 1.8197 | 0.084515 | 0.83811 | -0.031939 | -2.3061e-22 | 2.6939e-22
971.8 | 0.0717 | 85.4234 | 1.8197 | 0.084515 | 0.83811 | -0.038103 | -2.7511e-22 | 2.2489e-22
971.85 | 0.0727 | 85.4737 | 1.8197 | 0.084514 | 0.83811 | -0.03928 | -2.8361e-22 | 2.1639e-22
971.9 | 0.0738 | 85.524 | 1.8197 | 0.084514 | 0.83811 | -0.040456 | -2.921e-22 | 2.079e-22
971.95 | 0.0737 | 85.4058 | 1.8197 | 0.084514 | 0.83811 | -0.037689 | -2.7212e-22 | 2.2788e-22
972 | 0.0737 | 85.2876 | 1.8197 | 0.084514 | 0.83811 | -0.034918 | -2.5212e-22 | 2.4788e-22
972.05 | 0.0737 | 85.1694 | 1.8197 | 0.084514 | 0.83812 | -0.032144 | -2.3208e-22 | 2.6792e-22
972.1 | 0.073 | 85.7795 | 1.8197 | 0.084514 | 0.83812 | -0.046419 | -3.3515e-22 | 1.6485e-22
972.15 | 0.0726 | 86.0254 | 1.8197 | 0.084513 | 0.83812 | -0.052143 | -3.7648e-22 | 1.2352e-22
972.2 | 0.0737 | 85.4004 | 1.8197 | 0.084513 | 0.83812 | -0.037559 | -2.7118e-22 | 2.2882e-22
972.25 | 0.0741 | 85.2109 | 1.8197 | 0.084513 | 0.83812 | -0.033115 | -2.391e-22 | 2.609e-22
972.3 | 0.0743 | 85.513 | 1.8197 | 0.084513 | 0.83812 | -0.040192 | -2.902e-22 | 2.098e-22
972.35 | 0.0733 | 85.471 | 1.8197 | 0.084513 | 0.83812 | -0.039209 | -2.831e-22 | 2.169e-22
972.4 | 0.0723 | 85.4289 | 1.8197 | 0.084513 | 0.83812 | -0.038223 | -2.7598e-22 | 2.2402e-22
972.45 | 0.0724 | 85.4517 | 1.8197 | 0.084512 | 0.83812 | -0.038756 | -2.7983e-22 | 2.2017e-22
972.5 | 0.0725 | 85.4746 | 1.8197 | 0.084512 | 0.83812 | -0.039291 | -2.8369e-22 | 2.1631e-22
972.55 | 0.0726 | 85.4974 | 1.8197 | 0.084512 | 0.83812 | -0.039824 | -2.8754e-22 | 2.1246e-22
972.6 | 0.0726 | 85.4015 | 1.8197 | 0.084512 | 0.83812 | -0.037578 | -2.7132e-22 | 2.2868e-22
972.65 | 0.0726 | 85.365 | 1.8197 | 0.084512 | 0.83812 | -0.036723 | -2.6515e-22 | 2.3485e-22
972.7 | 0.0733 | 85.3887 | 1.8197 | 0.084512 | 0.83812 | -0.037277 | -2.6915e-22 | 2.3085e-22
972.75 | 0.0736 | 85.3823 | 1.8197 | 0.084511 | 0.83812 | -0.037127 | -2.6806e-22 | 2.3194e-22
972.8 | 0.0738 | 85.3693 | 1.8197 | 0.084511 | 0.83812 | -0.036821 | -2.6586e-22 | 2.3414e-22
972.85 | 0.0733 | 85.4846 | 1.8197 | 0.084511 | 0.83812 | -0.03952 | -2.8534e-22 | 2.1466e-22
972.9 | 0.0729 | 85.6 | 1.8197 | 0.084511 | 0.83812 | -0.042217 | -3.0482e-22 | 1.9518e-22
972.95 | 0.0735 | 85.4722 | 1.8197 | 0.084511 | 0.83812 | -0.039228 | -2.8324e-22 | 2.1676e-22
973 | 0.0742 | 85.3444 | 1.8197 | 0.084511 | 0.83812 | -0.036235 | -2.6162e-22 | 2.3838e-22
973.05 | 0.0748 | 85.2166 | 1.8197 | 0.08451 | 0.83812 | -0.033237 | -2.3998e-22 | 2.6002e-22
973.1 | 0.0738 | 85.5289 | 1.8197 | 0.08451 | 0.83812 | -0.040552 | -2.928e-22 | 2.072e-22
973.15 | 0.0736 | 85.6211 | 1.8197 | 0.08451 | 0.83812 | -0.042707 | -3.0835e-22 | 1.9165e-22
973.2 | 0.0729 | 85.4345 | 1.8197 | 0.08451 | 0.83812 | -0.038342 | -2.7684e-22 | 2.2316e-22
973.25 | 0.0725 | 85.3873 | 1.8197 | 0.08451 | 0.83812 | -0.037236 | -2.6885e-22 | 2.3115e-22
973.3 | 0.073 | 85.4522 | 1.8197 | 0.08451 | 0.83812 | -0.038755 | -2.7982e-22 | 2.2018e-22
973.35 | 0.0735 | 85.4334 | 1.8197 | 0.084509 | 0.83812 | -0.038314 | -2.7664e-22 | 2.2336e-22
973.4 | 0.0739 | 85.4146 | 1.8197 | 0.084509 | 0.83812 | -0.037873 | -2.7345e-22 | 2.2655e-22
973.45 | 0.0732 | 85.3979 | 1.8197 | 0.084509 | 0.83812 | -0.037482 | -2.7063e-22 | 2.2937e-22
973.5 | 0.0724 | 85.3812 | 1.8197 | 0.084509 | 0.83812 | -0.03709 | -2.678e-22 | 2.322e-22
973.55 | 0.0716 | 85.3646 | 1.8197 | 0.084509 | 0.83812 | -0.0367 | -2.6498e-22 | 2.3502e-22
973.6 | 0.0723 | 85.6717 | 1.8197 | 0.084508 | 0.83812 | -0.043881 | -3.1683e-22 | 1.8317e-22
973.65 | 0.0723 | 85.8169 | 1.8197 | 0.084508 | 0.83813 | -0.047268 | -3.4128e-22 | 1.5872e-22
973.7 | 0.0741 | 85.4181 | 1.8197 | 0.084508 | 0.83813 | -0.037951 | -2.7401e-22 | 2.2599e-22
973.75 | 0.075 | 85.2912 | 1.8197 | 0.084508 | 0.83813 | -0.034977 | -2.5254e-22 | 2.4746e-22
973.8 | 0.0738 | 85.2379 | 1.8197 | 0.084508 | 0.83813 | -0.033726 | -2.4351e-22 | 2.5649e-22
973.85 | 0.0735 | 85.345 | 1.8197 | 0.084508 | 0.83813 | -0.036236 | -2.6163e-22 | 2.3837e-22
973.9 | 0.0732 | 85.4521 | 1.8197 | 0.084507 | 0.83813 | -0.038744 | -2.7974e-22 | 2.2026e-22
973.95 | 0.0732 | 85.4371 | 1.8197 | 0.084507 | 0.83813 | -0.038392 | -2.772e-22 | 2.228e-22
974 | 0.0732 | 85.4222 | 1.8197 | 0.084507 | 0.83813 | -0.038043 | -2.7468e-22 | 2.2532e-22
974.05 | 0.0732 | 85.4073 | 1.8197 | 0.084507 | 0.83813 | -0.037693 | -2.7215e-22 | 2.2785e-22
974.1 | 0.0729 | 85.6805 | 1.8197 | 0.084507 | 0.83813 | -0.04408 | -3.1826e-22 | 1.8174e-22
974.15 | 0.0727 | 85.8096 | 1.8197 | 0.084507 | 0.83813 | -0.04709 | -3.4e-22 | 1.6e-22
974.2 | 0.0735 | 85.4463 | 1.8197 | 0.084506 | 0.83813 | -0.038604 | -2.7873e-22 | 2.2127e-22
974.25 | 0.0738 | 85.3292 | 1.8197 | 0.084506 | 0.83813 | -0.03586 | -2.5892e-22 | 2.4108e-22
974.3 | 0.0735 | 85.4242 | 1.8197 | 0.084506 | 0.83813 | -0.038085 | -2.7498e-22 | 2.2502e-22
974.35 | 0.0734 | 85.512 | 1.8197 | 0.084506 | 0.83813 | -0.040139 | -2.8981e-22 | 2.1019e-22
974.4 | 0.0732 | 85.5997 | 1.8197 | 0.084506 | 0.83813 | -0.042188 | -3.0461e-22 | 1.9539e-22
974.45 | 0.0734 | 85.6518 | 1.8197 | 0.084506 | 0.83813 | -0.043404 | -3.1339e-22 | 1.8661e-22
974.5 | 0.0736 | 85.704 | 1.8197 | 0.084505 | 0.83813 | -0.044622 | -3.2218e-22 | 1.7782e-22
974.55 | 0.0738 | 85.7562 | 1.8197 | 0.084505 | 0.83813 | -0.045839 | -3.3097e-22 | 1.6903e-22
974.6 | 0.0722 | 85.4334 | 1.8197 | 0.084505 | 0.83813 | -0.038296 | -2.765e-22 | 2.235e-22
974.65 | 0.0715 | 85.2981 | 1.8197 | 0.084505 | 0.83813 | -0.035125 | -2.5361e-22 | 2.4639e-22
974.7 | 0.0738 | 85.5602 | 1.8197 | 0.084505 | 0.83813 | -0.041261 | -2.9791e-22 | 2.0209e-22
974.75 | 0.0746 | 85.6236 | 1.8197 | 0.084505 | 0.83813 | -0.042741 | -3.086e-22 | 1.914e-22
974.8 | 0.0739 | 85.586 | 1.8197 | 0.084504 | 0.83813 | -0.041862 | -3.0225e-22 | 1.9775e-22
974.85 | 0.0734 | 85.4743 | 1.8197 | 0.084504 | 0.83813 | -0.039249 | -2.8339e-22 | 2.1661e-22
974.9 | 0.0729 | 85.3627 | 1.8197 | 0.084504 | 0.83813 | -0.036636 | -2.6452e-22 | 2.3548e-22
974.95 | 0.0733 | 85.4565 | 1.8197 | 0.084504 | 0.83813 | -0.038831 | -2.8037e-22 | 2.1963e-22
975 | 0.0737 | 85.5503 | 1.8197 | 0.084504 | 0.83813 | -0.041025 | -2.9621e-22 | 2.0379e-22
975.05 | 0.0741 | 85.644 | 1.8197 | 0.084504 | 0.83813 | -0.043213 | -3.1201e-22 | 1.8799e-22
975.1 | 0.0732 | 85.4212 | 1.8197 | 0.084503 | 0.83813 | -0.038003 | -2.7439e-22 | 2.2561e-22
975.15 | 0.0729 | 85.3566 | 1.8197 | 0.084503 | 0.83813 | -0.036489 | -2.6346e-22 | 2.3654e-22
975.2 | 0.073 | 85.5273 | 1.8197 | 0.084503 | 0.83813 | -0.040484 | -2.923e-22 | 2.077e-22
975.25 | 0.0729 | 85.5804 | 1.8197 | 0.084503 | 0.83813 | -0.041725 | -3.0126e-22 | 1.9874e-22
975.3 | 0.0727 | 85.4408 | 1.8197 | 0.084503 | 0.83814 | -0.038459 | -2.7768e-22 | 2.2232e-22
975.35 | 0.0727 | 85.4851 | 1.8197 | 0.084503 | 0.83814 | -0.039495 | -2.8516e-22 | 2.1484e-22
975.4 | 0.0726 | 85.5294 | 1.8197 | 0.084502 | 0.83814 | -0.04053 | -2.9264e-22 | 2.0736e-22
975.45 | 0.0724 | 85.5043 | 1.8197 | 0.084502 | 0.83814 | -0.039943 | -2.8839e-22 | 2.1161e-22
975.5 | 0.0722 | 85.4792 | 1.8197 | 0.084502 | 0.83814 | -0.039355 | -2.8415e-22 | 2.1585e-22
975.55 | 0.0719 | 85.454 | 1.8197 | 0.084502 | 0.83814 | -0.038764 | -2.7989e-22 | 2.2011e-22
975.6 | 0.0722 | 85.5391 | 1.8196 | 0.084502 | 0.83814 | -0.040754 | -2.9425e-22 | 2.0575e-22
975.65 | 0.0722 | 85.569 | 1.8196 | 0.084502 | 0.83814 | -0.041452 | -2.993e-22 | 2.007e-22
975.7 | 0.0728 | 85.3603 | 1.8196 | 0.084501 | 0.83814 | -0.036568 | -2.6403e-22 | 2.3597e-22
975.75 | 0.0731 | 85.2709 | 1.8196 | 0.084501 | 0.83814 | -0.034471 | -2.4889e-22 | 2.5111e-22
975.8 | 0.0736 | 85.3371 | 1.8196 | 0.084501 | 0.83814 | -0.036023 | -2.6009e-22 | 2.3991e-22
975.85 | 0.0735 | 85.4241 | 1.8196 | 0.084501 | 0.83814 | -0.03806 | -2.748e-22 | 2.252e-22
975.9 | 0.0735 | 85.5111 | 1.8196 | 0.084501 | 0.83814 | -0.040095 | -2.8949e-22 | 2.1051e-22
975.95 | 0.0732 | 85.568 | 1.8196 | 0.084501 | 0.83814 | -0.041425 | -2.9909e-22 | 2.0091e-22
976 | 0.0729 | 85.6249 | 1.8196 | 0.0845 | 0.83814 | -0.042753 | -3.0869e-22 | 1.9131e-22
976.05 | 0.0726 | 85.6818 | 1.8196 | 0.0845 | 0.83814 | -0.044081 | -3.1828e-22 | 1.8172e-22
976.1 | 0.0734 | 85.382 | 1.8196 | 0.0845 | 0.83814 | -0.03707 | -2.6766e-22 | 2.3234e-22
976.15 | 0.0737 | 85.2605 | 1.8196 | 0.0845 | 0.83814 | -0.034221 | -2.4709e-22 | 2.5291e-22
976.2 | 0.0735 | 85.5944 | 1.8196 | 0.0845 | 0.83814 | -0.042038 | -3.0352e-22 | 1.9648e-22
976.25 | 0.0735 | 85.7007 | 1.8196 | 0.0845 | 0.83814 | -0.044519 | -3.2144e-22 | 1.7856e-22
976.3 | 0.0728 | 85.6209 | 1.8196 | 0.084499 | 0.83814 | -0.042656 | -3.0798e-22 | 1.9202e-22
976.35 | 0.0729 | 85.5872 | 1.8196 | 0.084499 | 0.83814 | -0.041867 | -3.0229e-22 | 1.9771e-22
976.4 | 0.073 | 85.5535 | 1.8196 | 0.084499 | 0.83814 | -0.041079 | -2.966e-22 | 2.034e-22
976.45 | 0.0729 | 85.5309 | 1.8196 | 0.084499 | 0.83814 | -0.04055 | -2.9278e-22 | 2.0722e-22
976.5 | 0.0728 | 85.5082 | 1.8196 | 0.084499 | 0.83814 | -0.040018 | -2.8894e-22 | 2.1106e-22
976.55 | 0.0727 | 85.4856 | 1.8196 | 0.084499 | 0.83814 | -0.039489 | -2.8512e-22 | 2.1488e-22
976.6 | 0.0722 | 85.4203 | 1.8196 | 0.084498 | 0.83814 | -0.03796 | -2.7408e-22 | 2.2592e-22
976.65 | 0.0719 | 85.3763 | 1.8196 | 0.084498 | 0.83814 | -0.036929 | -2.6663e-22 | 2.3337e-22
976.7 | 0.073 | 85.4379 | 1.8196 | 0.084498 | 0.83814 | -0.03837 | -2.7704e-22 | 2.2296e-22
976.75 | 0.0734 | 85.4467 | 1.8196 | 0.084498 | 0.83814 | -0.038576 | -2.7852e-22 | 2.2148e-22
976.8 | 0.0731 | 85.4752 | 1.8196 | 0.084498 | 0.83814 | -0.039242 | -2.8334e-22 | 2.1666e-22
976.85 | 0.0728 | 85.5147 | 1.8196 | 0.084498 | 0.83814 | -0.040165 | -2.9e-22 | 2.1e-22
976.9 | 0.0725 | 85.5542 | 1.8196 | 0.084497 | 0.83815 | -0.041088 | -2.9666e-22 | 2.0334e-22
976.95 | 0.0722 | 85.5545 | 1.8196 | 0.084497 | 0.83815 | -0.041094 | -2.9671e-22 | 2.0329e-22
977 | 0.0719 | 85.5547 | 1.8196 | 0.084497 | 0.83815 | -0.041098 | -2.9674e-22 | 2.0326e-22
977.05 | 0.0715 | 85.555 | 1.8196 | 0.084497 | 0.83815 | -0.041105 | -2.9678e-22 | 2.0322e-22
977.1 | 0.0735 | 85.4686 | 1.8196 | 0.084497 | 0.83815 | -0.039083 | -2.8219e-22 | 2.1781e-22
977.15 | 0.0744 | 85.4255 | 1.8196 | 0.084497 | 0.83815 | -0.038074 | -2.749e-22 | 2.251e-22
977.2 | 0.0736 | 85.5038 | 1.8196 | 0.084496 | 0.83815 | -0.039905 | -2.8812e-22 | 2.1188e-22
977.25 | 0.0737 | 85.5215 | 1.8196 | 0.084496 | 0.83815 | -0.040318 | -2.9111e-22 | 2.0889e-22
977.3 | 0.0734 | 85.5083 | 1.8196 | 0.084496 | 0.83815 | -0.040009 | -2.8887e-22 | 2.1113e-22
977.35 | 0.0735 | 85.5339 | 1.8196 | 0.084496 | 0.83815 | -0.040607 | -2.9319e-22 | 2.0681e-22
977.4 | 0.0736 | 85.5596 | 1.8196 | 0.084496 | 0.83815 | -0.041207 | -2.9752e-22 | 2.0248e-22
977.45 | 0.0732 | 85.5265 | 1.8196 | 0.084496 | 0.83815 | -0.040432 | -2.9193e-22 | 2.0807e-22
977.5 | 0.0728 | 85.4934 | 1.8196 | 0.084495 | 0.83815 | -0.039657 | -2.8634e-22 | 2.1366e-22
977.55 | 0.0723 | 85.4603 | 1.8196 | 0.084495 | 0.83815 | -0.038882 | -2.8074e-22 | 2.1926e-22
977.6 | 0.0738 | 85.397 | 1.8196 | 0.084495 | 0.83815 | -0.0374 | -2.7003e-22 | 2.2997e-22
977.65 | 0.0743 | 85.3488 | 1.8196 | 0.084495 | 0.83815 | -0.03627 | -2.6188e-22 | 2.3812e-22
977.7 | 0.0718 | 85.4563 | 1.8196 | 0.084495 | 0.83815 | -0.038786 | -2.8005e-22 | 2.1995e-22
977.75 | 0.0708 | 85.4859 | 1.8196 | 0.084495 | 0.83815 | -0.039478 | -2.8504e-22 | 2.1496e-22
977.8 | 0.0726 | 85.3502 | 1.8196 | 0.084494 | 0.83815 | -0.0363 | -2.621e-22 | 2.379e-22
977.85 | 0.0728 | 85.4213 | 1.8196 | 0.084494 | 0.83815 | -0.037965 | -2.7412e-22 | 2.2588e-22
977.9 | 0.0729 | 85.4925 | 1.8196 | 0.084494 | 0.83815 | -0.039631 | -2.8614e-22 | 2.1386e-22
977.95 | 0.0725 | 85.5119 | 1.8196 | 0.084494 | 0.83815 | -0.040084 | -2.8941e-22 | 2.1059e-22
978 | 0.0722 | 85.5314 | 1.8196 | 0.084494 | 0.83815 | -0.040539 | -2.927e-22 | 2.073e-22
978.05 | 0.0718 | 85.5508 | 1.8196 | 0.084494 | 0.83815 | -0.040992 | -2.9597e-22 | 2.0403e-22
978.1 | 0.0726 | 85.5886 | 1.8196 | 0.084493 | 0.83815 | -0.041875 | -3.0234e-22 | 1.9766e-22
978.15 | 0.0728 | 85.6172 | 1.8196 | 0.084493 | 0.83815 | -0.042542 | -3.0716e-22 | 1.9284e-22
978.2 | 0.0728 | 85.6141 | 1.8196 | 0.084493 | 0.83815 | -0.042469 | -3.0663e-22 | 1.9337e-22
978.25 | 0.0729 | 85.6269 | 1.8196 | 0.084493 | 0.83815 | -0.042767 | -3.0879e-22 | 1.9121e-22
978.3 | 0.0726 | 85.4325 | 1.8196 | 0.084493 | 0.83815 | -0.038221 | -2.7596e-22 | 2.2404e-22
978.35 | 0.073 | 85.3959 | 1.8196 | 0.084493 | 0.83815 | -0.037363 | -2.6977e-22 | 2.3023e-22
978.4 | 0.0734 | 85.3594 | 1.8196 | 0.084492 | 0.83815 | -0.036507 | -2.6359e-22 | 2.3641e-22
978.45 | 0.0728 | 85.4607 | 1.8196 | 0.084492 | 0.83815 | -0.038878 | -2.8071e-22 | 2.1929e-22
978.5 | 0.0723 | 85.562 | 1.8196 | 0.084492 | 0.83815 | -0.041247 | -2.9781e-22 | 2.0219e-22
978.55 | 0.0717 | 85.6633 | 1.8196 | 0.084492 | 0.83816 | -0.043613 | -3.1489e-22 | 1.8511e-22
978.6 | 0.0731 | 85.4402 | 1.8196 | 0.084492 | 0.83816 | -0.038396 | -2.7723e-22 | 2.2277e-22
978.65 | 0.0735 | 85.3793 | 1.8196 | 0.084492 | 0.83816 | -0.03697 | -2.6693e-22 | 2.3307e-22
978.7 | 0.0737 | 85.4511 | 1.8196 | 0.084491 | 0.83816 | -0.03865 | -2.7906e-22 | 2.2094e-22
978.75 | 0.0741 | 85.4566 | 1.8196 | 0.084491 | 0.83816 | -0.038778 | -2.7999e-22 | 2.2001e-22
978.8 | 0.0716 | 85.5538 | 1.8196 | 0.084491 | 0.83816 | -0.041051 | -2.964e-22 | 2.036e-22
978.85 | 0.0723 | 85.582 | 1.8196 | 0.084491 | 0.83816 | -0.041709 | -3.0115e-22 | 1.9885e-22
978.9 | 0.0729 | 85.6101 | 1.8196 | 0.084491 | 0.83816 | -0.042365 | -3.0589e-22 | 1.9411e-22
978.95 | 0.0728 | 85.5958 | 1.8196 | 0.084491 | 0.83816 | -0.04203 | -3.0347e-22 | 1.9653e-22
979 | 0.0727 | 85.5815 | 1.8196 | 0.08449 | 0.83816 | -0.041695 | -3.0105e-22 | 1.9895e-22
979.05 | 0.0725 | 85.5671 | 1.8196 | 0.08449 | 0.83816 | -0.041358 | -2.9862e-22 | 2.0138e-22
979.1 | 0.0731 | 85.3478 | 1.8196 | 0.08449 | 0.83816 | -0.036225 | -2.6155e-22 | 2.3845e-22
979.15 | 0.0733 | 85.2309 | 1.8196 | 0.08449 | 0.83816 | -0.033483 | -2.4176e-22 | 2.5824e-22
979.2 | 0.0731 | 85.6875 | 1.8196 | 0.08449 | 0.83816 | -0.044168 | -3.189e-22 | 1.811e-22
979.25 | 0.0731 | 85.8574 | 1.8196 | 0.08449 | 0.83816 | -0.048129 | -3.475e-22 | 1.525e-22
979.3 | 0.072 | 85.643 | 1.8196 | 0.084489 | 0.83816 | -0.043128 | -3.1139e-22 | 1.8861e-22
979.35 | 0.0723 | 85.5813 | 1.8196 | 0.084489 | 0.83816 | -0.041686 | -3.0098e-22 | 1.9902e-22
979.4 | 0.0725 | 85.5195 | 1.8196 | 0.084489 | 0.83816 | -0.04024 | -2.9054e-22 | 2.0946e-22
979.45 | 0.0725 | 85.4706 | 1.8196 | 0.084489 | 0.83816 | -0.039096 | -2.8228e-22 | 2.1772e-22
979.5 | 0.0725 | 85.4217 | 1.8196 | 0.084489 | 0.83816 | -0.03795 | -2.7401e-22 | 2.2599e-22
979.55 | 0.0725 | 85.3727 | 1.8196 | 0.084489 | 0.83816 | -0.036802 | -2.6572e-22 | 2.3428e-22
979.6 | 0.073 | 85.3737 | 1.8196 | 0.084488 | 0.83816 | -0.036825 | -2.6588e-22 | 2.3412e-22
979.65 | 0.0733 | 85.3497 | 1.8196 | 0.084488 | 0.83816 | -0.036262 | -2.6182e-22 | 2.3818e-22
979.7 | 0.0723 | 85.6331 | 1.8196 | 0.084488 | 0.83816 | -0.042891 | -3.0968e-22 | 1.9032e-22
979.75 | 0.0719 | 85.7628 | 1.8196 | 0.084488 | 0.83816 | -0.045917 | -3.3153e-22 | 1.6847e-22
979.8 | 0.0727 | 85.6476 | 1.8196 | 0.084488 | 0.83816 | -0.043228 | -3.1212e-22 | 1.8788e-22
979.85 | 0.0726 | 85.5407 | 1.8196 | 0.084488 | 0.83816 | -0.040729 | -2.9408e-22 | 2.0592e-22
979.9 | 0.0725 | 85.4338 | 1.8196 | 0.084487 | 0.83816 | -0.038228 | -2.7601e-22 | 2.2399e-22
979.95 | 0.0726 | 85.5238 | 1.8195 | 0.084487 | 0.83816 | -0.040333 | -2.9121e-22 | 2.0879e-22
980 | 0.0727 | 85.6138 | 1.8195 | 0.084487 | 0.83816 | -0.042436 | -3.0639e-22 | 1.9361e-22
980.05 | 0.0728 | 85.7039 | 1.8195 | 0.084487 | 0.83816 | -0.044539 | -3.2158e-22 | 1.7842e-22
980.1 | 0.0722 | 85.7658 | 1.8195 | 0.084487 | 0.83816 | -0.045982 | -3.32e-22 | 1.68e-22
980.15 | 0.0719 | 85.8418 | 1.8195 | 0.084487 | 0.83816 | -0.047753 | -3.4478e-22 | 1.5522e-22
980.2 | 0.0736 | 85.4482 | 1.8195 | 0.084486 | 0.83817 | -0.03856 | -2.7841e-22 | 2.2159e-22
980.25 | 0.0744 | 85.2895 | 1.8195 | 0.084486 | 0.83817 | -0.034842 | -2.5156e-22 | 2.4844e-22
980.3 | 0.0721 | 85.4582 | 1.8195 | 0.084486 | 0.83817 | -0.038793 | -2.8009e-22 | 2.1991e-22
980.35 | 0.0725 | 85.5236 | 1.8195 | 0.084486 | 0.83817 | -0.040322 | -2.9114e-22 | 2.0886e-22
980.4 | 0.0729 | 85.589 | 1.8195 | 0.084486 | 0.83817 | -0.04185 | -3.0217e-22 | 1.9783e-22
980.45 | 0.0726 | 85.4687 | 1.8195 | 0.084486 | 0.83817 | -0.039037 | -2.8185e-22 | 2.1815e-22
980.5 | 0.0724 | 85.3484 | 1.8195 | 0.084485 | 0.83817 | -0.036219 | -2.6151e-22 | 2.3849e-22
980.55 | 0.0721 | 85.228 | 1.8195 | 0.084485 | 0.83817 | -0.033395 | -2.4112e-22 | 2.5888e-22
980.6 | 0.0734 | 85.4677 | 1.8195 | 0.084485 | 0.83817 | -0.039011 | -2.8167e-22 | 2.1833e-22
980.65 | 0.0739 | 85.5274 | 1.8195 | 0.084485 | 0.83817 | -0.040407 | -2.9175e-22 | 2.0825e-22
980.7 | 0.0741 | 85.6553 | 1.8195 | 0.084485 | 0.83817 | -0.043395 | -3.1332e-22 | 1.8668e-22
980.75 | 0.0745 | 85.7491 | 1.8195 | 0.084485 | 0.83817 | -0.045583 | -3.2912e-22 | 1.7088e-22
980.8 | 0.0734 | 85.6055 | 1.8195 | 0.084484 | 0.83817 | -0.04223 | -3.0491e-22 | 1.9509e-22
980.85 | 0.0736 | 85.528 | 1.8195 | 0.084484 | 0.83817 | -0.040418 | -2.9183e-22 | 2.0817e-22
980.9 | 0.0738 | 85.4506 | 1.8195 | 0.084484 | 0.83817 | -0.038606 | -2.7875e-22 | 2.2125e-22
980.95 | 0.0731 | 85.4903 | 1.8195 | 0.084484 | 0.83817 | -0.039535 | -2.8545e-22 | 2.1455e-22
981 | 0.0724 | 85.5301 | 1.8195 | 0.084484 | 0.83817 | -0.040465 | -2.9216e-22 | 2.0784e-22
981.05 | 0.0717 | 85.5699 | 1.8195 | 0.084484 | 0.83817 | -0.041395 | -2.9888e-22 | 2.0112e-22
981.1 | 0.0726 | 85.4295 | 1.8195 | 0.084483 | 0.83817 | -0.03811 | -2.7516e-22 | 2.2484e-22
981.15 | 0.0726 | 85.3792 | 1.8195 | 0.084483 | 0.83817 | -0.036931 | -2.6665e-22 | 2.3335e-22
981.2 | 0.0731 | 85.4511 | 1.8195 | 0.084483 | 0.83817 | -0.038614 | -2.788e-22 | 2.212e-22
981.25 | 0.0734 | 85.4619 | 1.8195 | 0.084483 | 0.83817 | -0.038866 | -2.8062e-22 | 2.1938e-22
981.3 | 0.073 | 85.3826 | 1.8195 | 0.084483 | 0.83817 | -0.037008 | -2.6721e-22 | 2.3279e-22
981.35 | 0.0731 | 85.4634 | 1.8195 | 0.084483 | 0.83817 | -0.038899 | -2.8086e-22 | 2.1914e-22
981.4 | 0.0732 | 85.5441 | 1.8195 | 0.084482 | 0.83817 | -0.040786 | -2.9449e-22 | 2.0551e-22
981.45 | 0.073 | 85.4902 | 1.8195 | 0.084482 | 0.83817 | -0.039525 | -2.8538e-22 | 2.1462e-22
981.5 | 0.0728 | 85.4363 | 1.8195 | 0.084482 | 0.83817 | -0.038263 | -2.7627e-22 | 2.2373e-22
981.55 | 0.0726 | 85.3824 | 1.8195 | 0.084482 | 0.83817 | -0.037 | -2.6715e-22 | 2.3285e-22
981.6 | 0.0742 | 85.6827 | 1.8195 | 0.084482 | 0.83817 | -0.044021 | -3.1784e-22 | 1.8216e-22
981.65 | 0.075 | 85.8058 | 1.8195 | 0.084482 | 0.83817 | -0.046892 | -3.3857e-22 | 1.6143e-22
981.7 | 0.0722 | 85.5545 | 1.8195 | 0.084481 | 0.83817 | -0.041025 | -2.9621e-22 | 2.0379e-22
981.75 | 0.0712 | 85.4904 | 1.8195 | 0.084481 | 0.83817 | -0.039525 | -2.8538e-22 | 2.1462e-22
981.8 | 0.0737 | 85.4376 | 1.8195 | 0.084481 | 0.83817 | -0.038289 | -2.7646e-22 | 2.2354e-22
981.85 | 0.0735 | 85.3408 | 1.8195 | 0.084481 | 0.83818 | -0.036021 | -2.6008e-22 | 2.3992e-22
981.9 | 0.0732 | 85.2439 | 1.8195 | 0.084481 | 0.83818 | -0.033748 | -2.4367e-22 | 2.5633e-22
981.95 | 0.0733 | 85.2492 | 1.8195 | 0.084481 | 0.83818 | -0.033872 | -2.4456e-22 | 2.5544e-22
982 | 0.0733 | 85.2545 | 1.8195 | 0.08448 | 0.83818 | -0.033995 | -2.4545e-22 | 2.5455e-22
982.05 | 0.0734 | 85.2598 | 1.8195 | 0.08448 | 0.83818 | -0.034119 | -2.4635e-22 | 2.5365e-22
982.1 | 0.0718 | 85.5335 | 1.8195 | 0.08448 | 0.83818 | -0.040528 | -2.9262e-22 | 2.0738e-22
982.15 | 0.071 | 85.6729 | 1.8195 | 0.08448 | 0.83818 | -0.043785 | -3.1613e-22 | 1.8387e-22
982.2 | 0.0724 | 85.4719 | 1.8195 | 0.08448 | 0.83818 | -0.039086 | -2.8221e-22 | 2.1779e-22
982.25 | 0.0726 | 85.4411 | 1.8195 | 0.08448 | 0.83818 | -0.038364 | -2.77e-22 | 2.23e-22
982.3 | 0.0723 | 85.53 | 1.8195 | 0.084479 | 0.83818 | -0.040444 | -2.9201e-22 | 2.0799e-22
982.35 | 0.0728 | 85.5011 | 1.8195 | 0.084479 | 0.83818 | -0.039767 | -2.8713e-22 | 2.1287e-22
982.4 | 0.0733 | 85.4721 | 1.8195 | 0.084479 | 0.83818 | -0.039088 | -2.8222e-22 | 2.1778e-22
982.45 | 0.0732 | 85.4803 | 1.8195 | 0.084479 | 0.83818 | -0.039279 | -2.836e-22 | 2.164e-22
982.5 | 0.0731 | 85.4884 | 1.8195 | 0.084479 | 0.83818 | -0.039468 | -2.8497e-22 | 2.1503e-22
982.55 | 0.0729 | 85.4965 | 1.8195 | 0.084479 | 0.83818 | -0.039656 | -2.8633e-22 | 2.1367e-22
982.6 | 0.0729 | 85.539 | 1.8195 | 0.084478 | 0.83818 | -0.04065 | -2.935e-22 | 2.065e-22
982.65 | 0.0728 | 85.5642 | 1.8195 | 0.084478 | 0.83818 | -0.041238 | -2.9775e-22 | 2.0225e-22
982.7 | 0.0722 | 85.5537 | 1.8195 | 0.084478 | 0.83818 | -0.040992 | -2.9597e-22 | 2.0403e-22
982.75 | 0.0718 | 85.5611 | 1.8195 | 0.084478 | 0.83818 | -0.041164 | -2.9721e-22 | 2.0279e-22
982.8 | 0.0731 | 85.626 | 1.8195 | 0.084478 | 0.83818 | -0.04268 | -3.0816e-22 | 1.9184e-22
982.85 | 0.0733 | 85.6253 | 1.8195 | 0.084478 | 0.83818 | -0.042663 | -3.0804e-22 | 1.9196e-22
982.9 | 0.0735 | 85.6246 | 1.8195 | 0.084477 | 0.83818 | -0.042646 | -3.0791e-22 | 1.9209e-22
982.95 | 0.0728 | 85.5339 | 1.8195 | 0.084477 | 0.83818 | -0.040525 | -2.926e-22 | 2.074e-22
983 | 0.0721 | 85.4431 | 1.8195 | 0.084477 | 0.83818 | -0.0384 | -2.7726e-22 | 2.2274e-22
983.05 | 0.0713 | 85.3524 | 1.8195 | 0.084477 | 0.83818 | -0.036276 | -2.6192e-22 | 2.3808e-22
983.1 | 0.0737 | 85.4673 | 1.8195 | 0.084477 | 0.83818 | -0.038965 | -2.8134e-22 | 2.1866e-22
983.15 | 0.0745 | 85.4794 | 1.8195 | 0.084477 | 0.83818 | -0.039248 | -2.8338e-22 | 2.1662e-22
983.2 | 0.0734 | 85.609 | 1.8195 | 0.084476 | 0.83818 | -0.042277 | -3.0525e-22 | 1.9475e-22
983.25 | 0.0732 | 85.6799 | 1.8195 | 0.084476 | 0.83818 | -0.043932 | -3.172e-22 | 1.828e-22
983.3 | 0.073 | 85.6216 | 1.8195 | 0.084476 | 0.83818 | -0.04257 | -3.0736e-22 | 1.9264e-22
983.35 | 0.0726 | 85.6015 | 1.8195 | 0.084476 | 0.83818 | -0.0421 | -3.0397e-22 | 1.9603e-22
983.4 | 0.0723 | 85.5814 | 1.8195 | 0.084476 | 0.83818 | -0.041629 | -3.0057e-22 | 1.9943e-22
983.45 | 0.0724 | 85.5345 | 1.8195 | 0.084476 | 0.83818 | -0.040532 | -2.9265e-22 | 2.0735e-22
983.5 | 0.0725 | 85.4876 | 1.8195 | 0.084475 | 0.83819 | -0.039435 | -2.8473e-22 | 2.1527e-22
983.55 | 0.0726 | 85.4407 | 1.8195 | 0.084475 | 0.83819 | -0.038336 | -2.768e-22 | 2.232e-22
983.6 | 0.0718 | 85.5019 | 1.8195 | 0.084475 | 0.83819 | -0.039768 | -2.8713e-22 | 2.1287e-22
983.65 | 0.0715 | 85.5091 | 1.8195 | 0.084475 | 0.83819 | -0.039935 | -2.8834e-22 | 2.1166e-22
983.7 | 0.0728 | 85.3822 | 1.8195 | 0.084475 | 0.83819 | -0.036964 | -2.6689e-22 | 2.3311e-22
983.75 | 0.0732 | 85.3224 | 1.8195 | 0.084475 | 0.83819 | -0.035562 | -2.5677e-22 | 2.4323e-22
983.8 | 0.0722 | 85.5566 | 1.8195 | 0.084474 | 0.83819 | -0.041044 | -2.9635e-22 | 2.0365e-22
983.85 | 0.0724 | 85.527 | 1.8195 | 0.084474 | 0.83819 | -0.040351 | -2.9134e-22 | 2.0866e-22
983.9 | 0.0725 | 85.4974 | 1.8195 | 0.084474 | 0.83819 | -0.039658 | -2.8634e-22 | 2.1366e-22
983.95 | 0.0729 | 85.4912 | 1.8195 | 0.084474 | 0.83819 | -0.039512 | -2.8529e-22 | 2.1471e-22
984 | 0.0733 | 85.4849 | 1.8195 | 0.084474 | 0.83819 | -0.039364 | -2.8422e-22 | 2.1578e-22
984.05 | 0.0737 | 85.4787 | 1.8195 | 0.084474 | 0.83819 | -0.039218 | -2.8317e-22 | 2.1683e-22
984.1 | 0.0731 | 85.4032 | 1.8195 | 0.084473 | 0.83819 | -0.03745 | -2.704e-22 | 2.296e-22
984.15 | 0.073 | 85.3623 | 1.8195 | 0.084473 | 0.83819 | -0.036492 | -2.6348e-22 | 2.3652e-22
984.2 | 0.0734 | 85.555 | 1.8195 | 0.084473 | 0.83819 | -0.041001 | -2.9603e-22 | 2.0397e-22
984.25 | 0.0736 | 85.631 | 1.8195 | 0.084473 | 0.83819 | -0.042776 | -3.0885e-22 | 1.9115e-22
984.3 | 0.073 | 85.5633 | 1.8195 | 0.084473 | 0.83819 | -0.041193 | -2.9742e-22 | 2.0258e-22
984.35 | 0.0728 | 85.5165 | 1.8194 | 0.084473 | 0.83819 | -0.040098 | -2.8952e-22 | 2.1048e-22
984.4 | 0.0727 | 85.4697 | 1.8194 | 0.084472 | 0.83819 | -0.039003 | -2.8161e-22 | 2.1839e-22
984.45 | 0.0728 | 85.5051 | 1.8194 | 0.084472 | 0.83819 | -0.03983 | -2.8758e-22 | 2.1242e-22
984.5 | 0.0729 | 85.5405 | 1.8194 | 0.084472 | 0.83819 | -0.040657 | -2.9355e-22 | 2.0645e-22
984.55 | 0.073 | 85.576 | 1.8194 | 0.084472 | 0.83819 | -0.041486 | -2.9954e-22 | 2.0046e-22
984.6 | 0.0725 | 85.5107 | 1.8194 | 0.084472 | 0.83819 | -0.039959 | -2.8851e-22 | 2.1149e-22
984.65 | 0.0723 | 85.4958 | 1.8194 | 0.084472 | 0.83819 | -0.03961 | -2.8599e-22 | 2.1401e-22
984.7 | 0.0729 | 85.6089 | 1.8194 | 0.084471 | 0.83819 | -0.042253 | -3.0508e-22 | 1.9492e-22
984.75 | 0.0731 | 85.658 | 1.8194 | 0.084471 | 0.83819 | -0.043399 | -3.1335e-22 | 1.8665e-22
984.8 | 0.0739 | 85.4745 | 1.8194 | 0.084471 | 0.83819 | -0.039109 | -2.8238e-22 | 2.1762e-22
984.85 | 0.0734 | 85.4233 | 1.8194 | 0.084471 | 0.83819 | -0.03791 | -2.7372e-22 | 2.2628e-22
984.9 | 0.073 | 85.3721 | 1.8194 | 0.084471 | 0.83819 | -0.03671 | -2.6506e-22 | 2.3494e-22
984.95 | 0.0729 | 85.4347 | 1.8194 | 0.084471 | 0.83819 | -0.038176 | -2.7564e-22 | 2.2436e-22
985 | 0.0727 | 85.4973 | 1.8194 | 0.08447 | 0.83819 | -0.03964 | -2.8621e-22 | 2.1379e-22
985.05 | 0.0726 | 85.5599 | 1.8194 | 0.08447 | 0.83819 | -0.041103 | -2.9677e-22 | 2.0323e-22
985.1 | 0.0731 | 85.4316 | 1.8194 | 0.08447 | 0.83819 | -0.038101 | -2.751e-22 | 2.249e-22
985.15 | 0.0733 | 85.3987 | 1.8194 | 0.08447 | 0.8382 | -0.03733 | -2.6953e-22 | 2.3047e-22
985.2 | 0.0727 | 85.4504 | 1.8194 | 0.08447 | 0.8382 | -0.03854 | -2.7826e-22 | 2.2174e-22
985.25 | 0.0724 | 85.4598 | 1.8194 | 0.08447 | 0.8382 | -0.038759 | -2.7985e-22 | 2.2015e-22
985.3 | 0.0734 | 85.4128 | 1.8194 | 0.084469 | 0.8382 | -0.037658 | -2.719e-22 | 2.281e-22
985.35 | 0.0733 | 85.553 | 1.8194 | 0.084469 | 0.8382 | -0.040937 | -2.9558e-22 | 2.0442e-22
985.4 | 0.0731 | 85.6931 | 1.8194 | 0.084469 | 0.8382 | -0.044209 | -3.192e-22 | 1.808e-22
985.45 | 0.073 | 85.6011 | 1.8194 | 0.084469 | 0.8382 | -0.04206 | -3.0368e-22 | 1.9632e-22
985.5 | 0.0728 | 85.509 | 1.8194 | 0.084469 | 0.8382 | -0.039906 | -2.8813e-22 | 2.1187e-22
985.55 | 0.0727 | 85.417 | 1.8194 | 0.084469 | 0.8382 | -0.037753 | -2.7258e-22 | 2.2742e-22
985.6 | 0.0722 | 85.603 | 1.8194 | 0.084468 | 0.8382 | -0.042102 | -3.0399e-22 | 1.9601e-22
985.65 | 0.0719 | 85.65 | 1.8194 | 0.084468 | 0.8382 | -0.043199 | -3.1191e-22 | 1.8809e-22
985.7 | 0.0729 | 85.6205 | 1.8194 | 0.084468 | 0.8382 | -0.04251 | -3.0693e-22 | 1.9307e-22
985.75 | 0.0733 | 85.6292 | 1.8194 | 0.084468 | 0.8382 | -0.042712 | -3.0839e-22 | 1.9161e-22
985.8 | 0.0724 | 85.5123 | 1.8194 | 0.084468 | 0.8382 | -0.039979 | -2.8866e-22 | 2.1134e-22
985.85 | 0.0723 | 85.6755 | 1.8194 | 0.084468 | 0.8382 | -0.043792 | -3.1619e-22 | 1.8381e-22
985.9 | 0.0721 | 85.8388 | 1.8194 | 0.084467 | 0.8382 | -0.047599 | -3.4368e-22 | 1.5632e-22
985.95 | 0.073 | 85.6611 | 1.8194 | 0.084467 | 0.8382 | -0.043454 | -3.1375e-22 | 1.8625e-22
986 | 0.074 | 85.4835 | 1.8194 | 0.084467 | 0.8382 | -0.039303 | -2.8377e-22 | 2.1623e-22
986.05 | 0.0749 | 85.3059 | 1.8194 | 0.084467 | 0.8382 | -0.035142 | -2.5374e-22 | 2.4626e-22
986.1 | 0.0735 | 85.5803 | 1.8194 | 0.084467 | 0.8382 | -0.041565 | -3.0011e-22 | 1.9989e-22
986.15 | 0.0733 | 85.6287 | 1.8194 | 0.084467 | 0.8382 | -0.042695 | -3.0826e-22 | 1.9174e-22
986.2 | 0.0731 | 85.6181 | 1.8194 | 0.084467 | 0.8382 | -0.042446 | -3.0647e-22 | 1.9353e-22
986.25 | 0.0729 | 85.637 | 1.8194 | 0.084466 | 0.8382 | -0.042887 | -3.0965e-22 | 1.9035e-22
986.3 | 0.0728 | 85.6488 | 1.8194 | 0.084466 | 0.8382 | -0.043162 | -3.1164e-22 | 1.8836e-22
986.35 | 0.0729 | 85.5253 | 1.8194 | 0.084466 | 0.8382 | -0.040275 | -2.908e-22 | 2.092e-22
986.4 | 0.073 | 85.4017 | 1.8194 | 0.084466 | 0.8382 | -0.037382 | -2.6991e-22 | 2.3009e-22
986.45 | 0.0725 | 85.4246 | 1.8194 | 0.084466 | 0.8382 | -0.037918 | -2.7377e-22 | 2.2623e-22
986.5 | 0.0719 | 85.4475 | 1.8194 | 0.084466 | 0.8382 | -0.038453 | -2.7764e-22 | 2.2236e-22
986.55 | 0.0714 | 85.4704 | 1.8194 | 0.084465 | 0.8382 | -0.038988 | -2.815e-22 | 2.185e-22
986.6 | 0.0728 | 85.5646 | 1.8194 | 0.084465 | 0.8382 | -0.04119 | -2.974e-22 | 2.026e-22
986.65 | 0.0732 | 85.6232 | 1.8194 | 0.084465 | 0.8382 | -0.042559 | -3.0729e-22 | 1.9271e-22
986.7 | 0.0721 | 85.6249 | 1.8194 | 0.084465 | 0.8382 | -0.042598 | -3.0757e-22 | 1.9243e-22
986.75 | 0.0717 | 85.655 | 1.8194 | 0.084465 | 0.8382 | -0.0433 | -3.1264e-22 | 1.8736e-22
986.8 | 0.0729 | 85.59 | 1.8194 | 0.084465 | 0.83821 | -0.041781 | -3.0167e-22 | 1.9833e-22
986.85 | 0.0734 | 85.5547 | 1.8194 | 0.084464 | 0.83821 | -0.040955 | -2.9571e-22 | 2.0429e-22
986.9 | 0.0738 | 85.5194 | 1.8194 | 0.084464 | 0.83821 | -0.040129 | -2.8974e-22 | 2.1026e-22
986.95 | 0.0731 | 85.5294 | 1.8194 | 0.084464 | 0.83821 | -0.040363 | -2.9143e-22 | 2.0857e-22
987 | 0.0724 | 85.5393 | 1.8194 | 0.084464 | 0.83821 | -0.040593 | -2.9309e-22 | 2.0691e-22
987.05 | 0.0717 | 85.5493 | 1.8194 | 0.084464 | 0.83821 | -0.040826 | -2.9478e-22 | 2.0522e-22
987.1 | 0.0727 | 85.4815 | 1.8194 | 0.084464 | 0.83821 | -0.03924 | -2.8332e-22 | 2.1668e-22
987.15 | 0.0728 | 85.4526 | 1.8194 | 0.084463 | 0.83821 | -0.038563 | -2.7843e-22 | 2.2157e-22
987.2 | 0.0732 | 85.5317 | 1.8194 | 0.084463 | 0.83821 | -0.040413 | -2.9179e-22 | 2.0821e-22
987.25 | 0.0734 | 85.5569 | 1.8194 | 0.084463 | 0.83821 | -0.041001 | -2.9604e-22 | 2.0396e-22
987.3 | 0.0725 | 85.6692 | 1.8194 | 0.084463 | 0.83821 | -0.043624 | -3.1497e-22 | 1.8503e-22
987.35 | 0.0729 | 85.5731 | 1.8194 | 0.084463 | 0.83821 | -0.041378 | -2.9876e-22 | 2.0124e-22
987.4 | 0.0733 | 85.4769 | 1.8194 | 0.084463 | 0.83821 | -0.039128 | -2.8251e-22 | 2.1749e-22
987.45 | 0.0729 | 85.5605 | 1.8194 | 0.084462 | 0.83821 | -0.041082 | -2.9662e-22 | 2.0338e-22
987.5 | 0.0725 | 85.6441 | 1.8194 | 0.084462 | 0.83821 | -0.043035 | -3.1072e-22 | 1.8928e-22
987.55 | 0.0721 | 85.7276 | 1.8194 | 0.084462 | 0.83821 | -0.044983 | -3.2479e-22 | 1.7521e-22
987.6 | 0.0731 | 85.5288 | 1.8194 | 0.084462 | 0.83821 | -0.040339 | -2.9126e-22 | 2.0874e-22
987.65 | 0.0734 | 85.4711 | 1.8194 | 0.084462 | 0.83821 | -0.038989 | -2.8151e-22 | 2.1849e-22
987.7 | 0.073 | 85.5138 | 1.8194 | 0.084462 | 0.83821 | -0.039987 | -2.8871e-22 | 2.1129e-22
987.75 | 0.073 | 85.5063 | 1.8194 | 0.084461 | 0.83821 | -0.039811 | -2.8744e-22 | 2.1256e-22
987.8 | 0.0737 | 85.4695 | 1.8194 | 0.084461 | 0.83821 | -0.038949 | -2.8122e-22 | 2.1878e-22
987.85 | 0.0734 | 85.5183 | 1.8194 | 0.084461 | 0.83821 | -0.04009 | -2.8946e-22 | 2.1054e-22
987.9 | 0.073 | 85.567 | 1.8194 | 0.084461 | 0.83821 | -0.041228 | -2.9767e-22 | 2.0233e-22
987.95 | 0.073 | 85.5848 | 1.8194 | 0.084461 | 0.83821 | -0.041643 | -3.0067e-22 | 1.9933e-22
988 | 0.0729 | 85.6025 | 1.8194 | 0.084461 | 0.83821 | -0.042056 | -3.0365e-22 | 1.9635e-22
988.05 | 0.0728 | 85.6202 | 1.8194 | 0.08446 | 0.83821 | -0.042469 | -3.0663e-22 | 1.9337e-22
988.1 | 0.0729 | 85.737 | 1.8194 | 0.08446 | 0.83821 | -0.045195 | -3.2631e-22 | 1.7369e-22
988.15 | 0.0729 | 85.8043 | 1.8194 | 0.08446 | 0.83821 | -0.046763 | -3.3764e-22 | 1.6236e-22
988.2 | 0.0726 | 85.7764 | 1.8194 | 0.08446 | 0.83821 | -0.046112 | -3.3294e-22 | 1.6706e-22
988.25 | 0.0724 | 85.7961 | 1.8194 | 0.08446 | 0.83821 | -0.046571 | -3.3625e-22 | 1.6375e-22
988.3 | 0.0727 | 85.6952 | 1.8194 | 0.08446 | 0.83821 | -0.044216 | -3.1925e-22 | 1.8075e-22
988.35 | 0.073 | 85.6085 | 1.8194 | 0.084459 | 0.83821 | -0.042191 | -3.0463e-22 | 1.9537e-22
988.4 | 0.0732 | 85.5218 | 1.8194 | 0.084459 | 0.83821 | -0.040164 | -2.8999e-22 | 2.1001e-22
988.45 | 0.0732 | 85.5805 | 1.8194 | 0.084459 | 0.83822 | -0.041536 | -2.999e-22 | 2.001e-22
988.5 | 0.0733 | 85.6391 | 1.8194 | 0.084459 | 0.83822 | -0.042904 | -3.0977e-22 | 1.9023e-22
988.55 | 0.0734 | 85.6977 | 1.8194 | 0.084459 | 0.83822 | -0.044271 | -3.1965e-22 | 1.8035e-22
988.6 | 0.0729 | 85.6436 | 1.8194 | 0.084459 | 0.83822 | -0.043007 | -3.1052e-22 | 1.8948e-22
988.65 | 0.0727 | 85.6459 | 1.8194 | 0.084458 | 0.83822 | -0.04306 | -3.1091e-22 | 1.8909e-22
988.7 | 0.0731 | 85.5 | 1.8194 | 0.084458 | 0.83822 | -0.03965 | -2.8628e-22 | 2.1372e-22
988.75 | 0.0732 | 85.4282 | 1.8194 | 0.084458 | 0.83822 | -0.037969 | -2.7414e-22 | 2.2586e-22
988.8 | 0.0733 | 85.5532 | 1.8193 | 0.084458 | 0.83822 | -0.040892 | -2.9525e-22 | 2.0475e-22
988.85 | 0.0732 | 85.5178 | 1.8193 | 0.084458 | 0.83822 | -0.040064 | -2.8927e-22 | 2.1073e-22
988.9 | 0.0731 | 85.4823 | 1.8193 | 0.084458 | 0.83822 | -0.039233 | -2.8327e-22 | 2.1673e-22
988.95 | 0.0732 | 85.5423 | 1.8193 | 0.084457 | 0.83822 | -0.040635 | -2.934e-22 | 2.066e-22
989 | 0.0733 | 85.6023 | 1.8193 | 0.084457 | 0.83822 | -0.042037 | -3.0352e-22 | 1.9648e-22
989.05 | 0.0734 | 85.6623 | 1.8193 | 0.084457 | 0.83822 | -0.043438 | -3.1363e-22 | 1.8637e-22
989.1 | 0.0726 | 85.6752 | 1.8193 | 0.084457 | 0.83822 | -0.043738 | -3.158e-22 | 1.842e-22
989.15 | 0.0723 | 85.7117 | 1.8193 | 0.084457 | 0.83822 | -0.044589 | -3.2194e-22 | 1.7806e-22
989.2 | 0.0728 | 85.658 | 1.8193 | 0.084457 | 0.83822 | -0.043335 | -3.1289e-22 | 1.8711e-22
989.25 | 0.0728 | 85.6494 | 1.8193 | 0.084456 | 0.83822 | -0.043134 | -3.1143e-22 | 1.8857e-22
989.3 | 0.0719 | 85.5654 | 1.8193 | 0.084456 | 0.83822 | -0.04117 | -2.9726e-22 | 2.0274e-22
989.35 | 0.0724 | 85.6736 | 1.8193 | 0.084456 | 0.83822 | -0.043697 | -3.155e-22 | 1.845e-22
989.4 | 0.073 | 85.7818 | 1.8193 | 0.084456 | 0.83822 | -0.046221 | -3.3372e-22 | 1.6628e-22
989.45 | 0.0724 | 85.6849 | 1.8193 | 0.084456 | 0.83822 | -0.04396 | -3.174e-22 | 1.826e-22
989.5 | 0.0718 | 85.5879 | 1.8193 | 0.084456 | 0.83822 | -0.041693 | -3.0104e-22 | 1.9896e-22
989.55 | 0.0712 | 85.491 | 1.8193 | 0.084456 | 0.83822 | -0.039427 | -2.8467e-22 | 2.1533e-22
989.6 | 0.074 | 85.5378 | 1.8193 | 0.084455 | 0.83822 | -0.040521 | -2.9257e-22 | 2.0743e-22
989.65 | 0.075 | 85.5128 | 1.8193 | 0.084455 | 0.83822 | -0.039936 | -2.8834e-22 | 2.1166e-22
989.7 | 0.0733 | 85.4901 | 1.8193 | 0.084455 | 0.83822 | -0.039404 | -2.845e-22 | 2.155e-22
989.75 | 0.073 | 85.4662 | 1.8193 | 0.084455 | 0.83822 | -0.038844 | -2.8046e-22 | 2.1954e-22
989.8 | 0.0737 | 85.4925 | 1.8193 | 0.084455 | 0.83822 | -0.039459 | -2.849e-22 | 2.151e-22
989.85 | 0.0731 | 85.5247 | 1.8193 | 0.084455 | 0.83822 | -0.040211 | -2.9033e-22 | 2.0967e-22
989.9 | 0.0725 | 85.5569 | 1.8193 | 0.084454 | 0.83822 | -0.040963 | -2.9576e-22 | 2.0424e-22
989.95 | 0.0724 | 85.5307 | 1.8193 | 0.084454 | 0.83822 | -0.04035 | -2.9134e-22 | 2.0866e-22
990 | 0.0723 | 85.5045 | 1.8193 | 0.084454 | 0.83822 | -0.039736 | -2.8691e-22 | 2.1309e-22
990.05 | 0.0722 | 85.4783 | 1.8193 | 0.084454 | 0.83822 | -0.039123 | -2.8248e-22 | 2.1752e-22
990.1 | 0.0728 | 85.5498 | 1.8193 | 0.084454 | 0.83823 | -0.040794 | -2.9454e-22 | 2.0546e-22
990.15 | 0.073 | 85.5725 | 1.8193 | 0.084454 | 0.83823 | -0.041324 | -2.9837e-22 | 2.0163e-22
990.2 | 0.0725 | 85.4217 | 1.8193 | 0.084453 | 0.83823 | -0.037796 | -2.7289e-22 | 2.2711e-22
990.25 | 0.0724 | 85.3576 | 1.8193 | 0.084453 | 0.83823 | -0.036294 | -2.6205e-22 | 2.3795e-22
990.3 | 0.0729 | 85.6362 | 1.8193 | 0.084453 | 0.83823 | -0.04281 | -3.091e-22 | 1.909e-22
990.35 | 0.0732 | 85.4895 | 1.8193 | 0.084453 | 0.83823 | -0.039381 | -2.8434e-22 | 2.1566e-22
990.4 | 0.0735 | 85.3427 | 1.8193 | 0.084453 | 0.83823 | -0.035943 | -2.5951e-22 | 2.4049e-22
990.45 | 0.0732 | 85.4754 | 1.8193 | 0.084453 | 0.83823 | -0.039049 | -2.8194e-22 | 2.1806e-22
990.5 | 0.073 | 85.6081 | 1.8193 | 0.084452 | 0.83823 | -0.042151 | -3.0434e-22 | 1.9566e-22
990.55 | 0.0727 | 85.7408 | 1.8193 | 0.084452 | 0.83823 | -0.045248 | -3.267e-22 | 1.733e-22
990.6 | 0.073 | 85.5735 | 1.8193 | 0.084452 | 0.83823 | -0.041341 | -2.9849e-22 | 2.0151e-22
990.65 | 0.073 | 85.5563 | 1.8193 | 0.084452 | 0.83823 | -0.040938 | -2.9558e-22 | 2.0442e-22
990.7 | 0.0728 | 85.5504 | 1.8193 | 0.084452 | 0.83823 | -0.0408 | -2.9458e-22 | 2.0542e-22
990.75 | 0.0728 | 85.5388 | 1.8193 | 0.084452 | 0.83823 | -0.040528 | -2.9262e-22 | 2.0738e-22
990.8 | 0.0732 | 85.6752 | 1.8193 | 0.084451 | 0.83823 | -0.043714 | -3.1562e-22 | 1.8438e-22
990.85 | 0.0727 | 85.6214 | 1.8193 | 0.084451 | 0.83823 | -0.042457 | -3.0655e-22 | 1.9345e-22
990.9 | 0.0722 | 85.5675 | 1.8193 | 0.084451 | 0.83823 | -0.041197 | -2.9745e-22 | 2.0255e-22
990.95 | 0.0722 | 85.6717 | 1.8193 | 0.084451 | 0.83823 | -0.04363 | -3.1502e-22 | 1.8498e-22
991 | 0.0722 | 85.7759 | 1.8193 | 0.084451 | 0.83823 | -0.04606 | -3.3257e-22 | 1.6743e-22
991.05 | 0.0722 | 85.8801 | 1.8193 | 0.084451 | 0.83823 | -0.048488 | -3.5009e-22 | 1.4991e-22
991.1 | 0.0728 | 85.5219 | 1.8193 | 0.08445 | 0.83823 | -0.040128 | -2.8973e-22 | 2.1027e-22
991.15 | 0.0731 | 85.3949 | 1.8193 | 0.08445 | 0.83823 | -0.037155 | -2.6827e-22 | 2.3173e-22
991.2 | 0.073 | 85.5931 | 1.8193 | 0.08445 | 0.83823 | -0.041791 | -3.0174e-22 | 1.9826e-22
991.25 | 0.0731 | 85.6287 | 1.8193 | 0.08445 | 0.83823 | -0.042622 | -3.0774e-22 | 1.9226e-22
991.3 | 0.0736 | 85.5307 | 1.8193 | 0.08445 | 0.83823 | -0.040331 | -2.912e-22 | 2.088e-22
991.35 | 0.073 | 85.5331 | 1.8193 | 0.08445 | 0.83823 | -0.040386 | -2.916e-22 | 2.084e-22
991.4 | 0.0725 | 85.5355 | 1.8193 | 0.084449 | 0.83823 | -0.040441 | -2.92e-22 | 2.08e-22
991.45 | 0.0729 | 85.526 | 1.8193 | 0.084449 | 0.83823 | -0.040219 | -2.9039e-22 | 2.0961e-22
991.5 | 0.0733 | 85.5165 | 1.8193 | 0.084449 | 0.83823 | -0.039996 | -2.8878e-22 | 2.1122e-22
991.55 | 0.0737 | 85.5071 | 1.8193 | 0.084449 | 0.83823 | -0.039775 | -2.8719e-22 | 2.1281e-22
991.6 | 0.0736 | 85.7953 | 1.8193 | 0.084449 | 0.83823 | -0.046504 | -3.3577e-22 | 1.6423e-22
991.65 | 0.0738 | 85.9347 | 1.8193 | 0.084449 | 0.83823 | -0.04975 | -3.5921e-22 | 1.4079e-22
991.7 | 0.0735 | 85.6002 | 1.8193 | 0.084448 | 0.83823 | -0.041949 | -3.0288e-22 | 1.9712e-22
991.75 | 0.0735 | 85.5027 | 1.8193 | 0.084448 | 0.83823 | -0.039669 | -2.8642e-22 | 2.1358e-22
991.8 | 0.0731 | 85.519 | 1.8193 | 0.084448 | 0.83824 | -0.04005 | -2.8917e-22 | 2.1083e-22
991.85 | 0.0733 | 85.5794 | 1.8193 | 0.084448 | 0.83824 | -0.041461 | -2.9936e-22 | 2.0064e-22
991.9 | 0.0735 | 85.6397 | 1.8193 | 0.084448 | 0.83824 | -0.042869 | -3.0953e-22 | 1.9047e-22
991.95 | 0.0732 | 85.6286 | 1.8193 | 0.084448 | 0.83824 | -0.042609 | -3.0765e-22 | 1.9235e-22
992 | 0.0729 | 85.6174 | 1.8193 | 0.084448 | 0.83824 | -0.042347 | -3.0575e-22 | 1.9425e-22
992.05 | 0.0726 | 85.6062 | 1.8193 | 0.084447 | 0.83824 | -0.042085 | -3.0386e-22 | 1.9614e-22
992.1 | 0.0718 | 85.5735 | 1.8193 | 0.084447 | 0.83824 | -0.04132 | -2.9834e-22 | 2.0166e-22
992.15 | 0.0713 | 85.5515 | 1.8193 | 0.084447 | 0.83824 | -0.040805 | -2.9462e-22 | 2.0538e-22
992.2 | 0.0733 | 85.476 | 1.8193 | 0.084447 | 0.83824 | -0.039038 | -2.8187e-22 | 2.1813e-22
992.25 | 0.074 | 85.4273 | 1.8193 | 0.084447 | 0.83824 | -0.037898 | -2.7363e-22 | 2.2637e-22
992.3 | 0.0731 | 85.4913 | 1.8193 | 0.084447 | 0.83824 | -0.039395 | -2.8444e-22 | 2.1556e-22
992.35 | 0.0727 | 85.4618 | 1.8193 | 0.084446 | 0.83824 | -0.038704 | -2.7945e-22 | 2.2055e-22
992.4 | 0.0723 | 85.4323 | 1.8193 | 0.084446 | 0.83824 | -0.038013 | -2.7446e-22 | 2.2554e-22
992.45 | 0.0725 | 85.5294 | 1.8193 | 0.084446 | 0.83824 | -0.040284 | -2.9086e-22 | 2.0914e-22
992.5 | 0.0727 | 85.6266 | 1.8193 | 0.084446 | 0.83824 | -0.042555 | -3.0726e-22 | 1.9274e-22
992.55 | 0.0729 | 85.7238 | 1.8193 | 0.084446 | 0.83824 | -0.044823 | -3.2363e-22 | 1.7637e-22
992.6 | 0.0725 | 85.3667 | 1.8193 | 0.084446 | 0.83824 | -0.036474 | -2.6335e-22 | 2.3665e-22
992.65 | 0.0725 | 85.2368 | 1.8193 | 0.084445 | 0.83824 | -0.033427 | -2.4135e-22 | 2.5865e-22
992.7 | 0.0735 | 85.6579 | 1.8193 | 0.084445 | 0.83824 | -0.043283 | -3.1251e-22 | 1.8749e-22
992.75 | 0.074 | 85.8034 | 1.8193 | 0.084445 | 0.83824 | -0.046677 | -3.3701e-22 | 1.6299e-22
992.8 | 0.0733 | 85.4936 | 1.8193 | 0.084445 | 0.83824 | -0.039442 | -2.8478e-22 | 2.1522e-22
992.85 | 0.0728 | 85.5914 | 1.8193 | 0.084445 | 0.83824 | -0.041728 | -3.0128e-22 | 1.9872e-22
992.9 | 0.0722 | 85.6893 | 1.8193 | 0.084445 | 0.83824 | -0.044013 | -3.1778e-22 | 1.8222e-22
992.95 | 0.0728 | 85.5737 | 1.8193 | 0.084444 | 0.83824 | -0.041312 | -2.9828e-22 | 2.0172e-22
993 | 0.0733 | 85.4581 | 1.8193 | 0.084444 | 0.83824 | -0.038608 | -2.7876e-22 | 2.2124e-22
993.05 | 0.0738 | 85.3425 | 1.8193 | 0.084444 | 0.83824 | -0.0359 | -2.5921e-22 | 2.4079e-22
993.1 | 0.0733 | 85.605 | 1.8193 | 0.084444 | 0.83824 | -0.042042 | -3.0355e-22 | 1.9645e-22
993.15 | 0.0733 | 85.6785 | 1.8193 | 0.084444 | 0.83824 | -0.043757 | -3.1594e-22 | 1.8406e-22
993.2 | 0.0727 | 85.5556 | 1.8193 | 0.084444 | 0.83824 | -0.040886 | -2.952e-22 | 2.048e-22
993.25 | 0.0724 | 85.5309 | 1.8193 | 0.084443 | 0.83824 | -0.040308 | -2.9103e-22 | 2.0897e-22
993.3 | 0.0724 | 85.6463 | 1.8192 | 0.084443 | 0.83824 | -0.043004 | -3.1049e-22 | 1.8951e-22
993.35 | 0.0723 | 85.6437 | 1.8192 | 0.084443 | 0.83824 | -0.042942 | -3.1005e-22 | 1.8995e-22
993.4 | 0.0722 | 85.641 | 1.8192 | 0.084443 | 0.83824 | -0.042878 | -3.0959e-22 | 1.9041e-22
993.45 | 0.0724 | 85.681 | 1.8192 | 0.084443 | 0.83824 | -0.043812 | -3.1633e-22 | 1.8367e-22
993.5 | 0.0725 | 85.7211 | 1.8192 | 0.084443 | 0.83825 | -0.044747 | -3.2308e-22 | 1.7692e-22
993.55 | 0.0727 | 85.7611 | 1.8192 | 0.084442 | 0.83825 | -0.045679 | -3.2981e-22 | 1.7019e-22
993.6 | 0.0728 | 85.7322 | 1.8192 | 0.084442 | 0.83825 | -0.045004 | -3.2494e-22 | 1.7506e-22
993.65 | 0.0729 | 85.7377 | 1.8192 | 0.084442 | 0.83825 | -0.045132 | -3.2586e-22 | 1.7414e-22
993.7 | 0.0726 | 85.5843 | 1.8192 | 0.084442 | 0.83825 | -0.04155 | -3e-22 | 2e-22
993.75 | 0.0729 | 85.626 | 1.8192 | 0.084442 | 0.83825 | -0.042523 | -3.0703e-22 | 1.9297e-22
993.8 | 0.0733 | 85.6677 | 1.8192 | 0.084442 | 0.83825 | -0.043496 | -3.1405e-22 | 1.8595e-22
993.85 | 0.0732 | 85.5442 | 1.8192 | 0.084442 | 0.83825 | -0.04061 | -2.9321e-22 | 2.0679e-22
993.9 | 0.0731 | 85.4207 | 1.8192 | 0.084441 | 0.83825 | -0.03772 | -2.7235e-22 | 2.2765e-22
993.95 | 0.0728 | 85.4904 | 1.8192 | 0.084441 | 0.83825 | -0.03935 | -2.8412e-22 | 2.1588e-22
994 | 0.0725 | 85.5602 | 1.8192 | 0.084441 | 0.83825 | -0.040982 | -2.959e-22 | 2.041e-22
994.05 | 0.0722 | 85.6299 | 1.8192 | 0.084441 | 0.83825 | -0.04261 | -3.0765e-22 | 1.9235e-22
994.1 | 0.073 | 85.575 | 1.8192 | 0.084441 | 0.83825 | -0.041327 | -2.9839e-22 | 2.0161e-22
994.15 | 0.0733 | 85.5824 | 1.8192 | 0.084441 | 0.83825 | -0.041499 | -2.9963e-22 | 2.0037e-22
994.2 | 0.0725 | 85.5162 | 1.8192 | 0.08444 | 0.83825 | -0.03995 | -2.8845e-22 | 2.1155e-22
994.25 | 0.0731 | 85.5844 | 1.8192 | 0.08444 | 0.83825 | -0.041544 | -2.9996e-22 | 2.0004e-22
994.3 | 0.0737 | 85.6525 | 1.8192 | 0.08444 | 0.83825 | -0.043134 | -3.1144e-22 | 1.8856e-22
994.35 | 0.0729 | 85.6444 | 1.8192 | 0.08444 | 0.83825 | -0.042944 | -3.1007e-22 | 1.8993e-22
994.4 | 0.0721 | 85.6362 | 1.8192 | 0.08444 | 0.83825 | -0.042752 | -3.0868e-22 | 1.9132e-22
994.45 | 0.0723 | 85.5722 | 1.8192 | 0.08444 | 0.83825 | -0.041256 | -2.9788e-22 | 2.0212e-22
994.5 | 0.0725 | 85.5083 | 1.8192 | 0.084439 | 0.83825 | -0.039761 | -2.8709e-22 | 2.1291e-22
994.55 | 0.0727 | 85.4443 | 1.8192 | 0.084439 | 0.83825 | -0.038263 | -2.7627e-22 | 2.2373e-22
994.6 | 0.0727 | 85.6086 | 1.8192 | 0.084439 | 0.83825 | -0.042105 | -3.04e-22 | 1.96e-22
994.65 | 0.0728 | 85.6588 | 1.8192 | 0.084439 | 0.83825 | -0.043276 | -3.1246e-22 | 1.8754e-22
994.7 | 0.0728 | 85.3847 | 1.8192 | 0.084439 | 0.83825 | -0.036866 | -2.6618e-22 | 2.3382e-22
994.75 | 0.0725 | 85.5157 | 1.8192 | 0.084439 | 0.83825 | -0.039931 | -2.8831e-22 | 2.1169e-22
994.8 | 0.0722 | 85.6466 | 1.8192 | 0.084438 | 0.83825 | -0.042989 | -3.1039e-22 | 1.8961e-22
994.85 | 0.0728 | 85.6478 | 1.8192 | 0.084438 | 0.83825 | -0.043017 | -3.1059e-22 | 1.8941e-22
994.9 | 0.0735 | 85.649 | 1.8192 | 0.084438 | 0.83825 | -0.043044 | -3.1079e-22 | 1.8921e-22
994.95 | 0.0733 | 85.6614 | 1.8192 | 0.084438 | 0.83825 | -0.043333 | -3.1287e-22 | 1.8713e-22
995 | 0.0731 | 85.6738 | 1.8192 | 0.084438 | 0.83825 | -0.043622 | -3.1496e-22 | 1.8504e-22
995.05 | 0.0729 | 85.6862 | 1.8192 | 0.084438 | 0.83825 | -0.04391 | -3.1704e-22 | 1.8296e-22
995.1 | 0.0725 | 85.5954 | 1.8192 | 0.084437 | 0.83825 | -0.041789 | -3.0173e-22 | 1.9827e-22
995.15 | 0.0721 | 85.5562 | 1.8192 | 0.084437 | 0.83826 | -0.040872 | -2.9511e-22 | 2.0489e-22
995.2 | 0.0733 | 85.4833 | 1.8192 | 0.084437 | 0.83826 | -0.039167 | -2.8279e-22 | 2.1721e-22
995.25 | 0.0728 | 85.551 | 1.8192 | 0.084437 | 0.83826 | -0.040749 | -2.9422e-22 | 2.0578e-22
995.3 | 0.0722 | 85.6188 | 1.8192 | 0.084437 | 0.83826 | -0.042333 | -3.0565e-22 | 1.9435e-22
995.35 | 0.0728 | 85.6073 | 1.8192 | 0.084437 | 0.83826 | -0.042064 | -3.0371e-22 | 1.9629e-22
995.4 | 0.0734 | 85.5958 | 1.8192 | 0.084436 | 0.83826 | -0.041794 | -3.0176e-22 | 1.9824e-22
995.45 | 0.073 | 85.6039 | 1.8192 | 0.084436 | 0.83826 | -0.041983 | -3.0312e-22 | 1.9688e-22
995.5 | 0.0727 | 85.612 | 1.8192 | 0.084436 | 0.83826 | -0.042171 | -3.0449e-22 | 1.9551e-22
995.55 | 0.0724 | 85.6201 | 1.8192 | 0.084436 | 0.83826 | -0.04236 | -3.0585e-22 | 1.9415e-22
995.6 | 0.0719 | 85.6419 | 1.8192 | 0.084436 | 0.83826 | -0.042868 | -3.0952e-22 | 1.9048e-22
995.65 | 0.0714 | 85.6569 | 1.8192 | 0.084436 | 0.83826 | -0.043218 | -3.1204e-22 | 1.8796e-22
995.7 | 0.0734 | 85.6397 | 1.8192 | 0.084436 | 0.83826 | -0.042815 | -3.0914e-22 | 1.9086e-22
995.75 | 0.0729 | 85.6415 | 1.8192 | 0.084435 | 0.83826 | -0.042857 | -3.0944e-22 | 1.9056e-22
995.8 | 0.0723 | 85.6433 | 1.8192 | 0.084435 | 0.83826 | -0.042898 | -3.0973e-22 | 1.9027e-22
995.85 | 0.0725 | 85.6517 | 1.8192 | 0.084435 | 0.83826 | -0.043094 | -3.1114e-22 | 1.8886e-22
995.9 | 0.0728 | 85.66 | 1.8192 | 0.084435 | 0.83826 | -0.043287 | -3.1254e-22 | 1.8746e-22
995.95 | 0.0733 | 85.5868 | 1.8192 | 0.084435 | 0.83826 | -0.041576 | -3.0019e-22 | 1.9981e-22
996 | 0.0738 | 85.5136 | 1.8192 | 0.084435 | 0.83826 | -0.039864 | -2.8783e-22 | 2.1217e-22
996.05 | 0.0743 | 85.4404 | 1.8192 | 0.084434 | 0.83826 | -0.038151 | -2.7546e-22 | 2.2454e-22
996.1 | 0.0732 | 85.5221 | 1.8192 | 0.084434 | 0.83826 | -0.040062 | -2.8925e-22 | 2.1075e-22
996.15 | 0.0729 | 85.5263 | 1.8192 | 0.084434 | 0.83826 | -0.040159 | -2.8996e-22 | 2.1004e-22
996.2 | 0.073 | 85.5066 | 1.8192 | 0.084434 | 0.83826 | -0.039698 | -2.8663e-22 | 2.1337e-22
996.25 | 0.0724 | 85.5683 | 1.8192 | 0.084434 | 0.83826 | -0.04114 | -2.9704e-22 | 2.0296e-22
996.3 | 0.0719 | 85.6301 | 1.8192 | 0.084434 | 0.83826 | -0.042583 | -3.0746e-22 | 1.9254e-22
996.35 | 0.0726 | 85.6545 | 1.8192 | 0.084433 | 0.83826 | -0.043152 | -3.1157e-22 | 1.8843e-22
996.4 | 0.0733 | 85.6788 | 1.8192 | 0.084433 | 0.83826 | -0.043718 | -3.1566e-22 | 1.8434e-22
996.45 | 0.0729 | 85.6294 | 1.8192 | 0.084433 | 0.83826 | -0.042564 | -3.0732e-22 | 1.9268e-22
996.5 | 0.0726 | 85.58 | 1.8192 | 0.084433 | 0.83826 | -0.041409 | -2.9899e-22 | 2.0101e-22
996.55 | 0.0723 | 85.5306 | 1.8192 | 0.084433 | 0.83826 | -0.040254 | -2.9064e-22 | 2.0936e-22
996.6 | 0.0723 | 85.704 | 1.8192 | 0.084433 | 0.83826 | -0.044304 | -3.1988e-22 | 1.8012e-22
996.65 | 0.0721 | 85.7659 | 1.8192 | 0.084432 | 0.83826 | -0.045747 | -3.303e-22 | 1.697e-22
996.7 | 0.0734 | 85.5521 | 1.8192 | 0.084432 | 0.83826 | -0.040755 | -2.9426e-22 | 2.0574e-22
996.75 | 0.0731 | 85.5495 | 1.8192 | 0.084432 | 0.83826 | -0.040693 | -2.9381e-22 | 2.0619e-22
996.8 | 0.0728 | 85.5469 | 1.8192 | 0.084432 | 0.83826 | -0.040632 | -2.9337e-22 | 2.0663e-22
996.85 | 0.0733 | 85.5679 | 1.8192 | 0.084432 | 0.83827 | -0.041122 | -2.9691e-22 | 2.0309e-22
996.9 | 0.0737 | 85.5889 | 1.8192 | 0.084432 | 0.83827 | -0.041612 | -3.0045e-22 | 1.9955e-22
996.95 | 0.0733 | 85.6575 | 1.8192 | 0.084431 | 0.83827 | -0.043213 | -3.1201e-22 | 1.8799e-22
997 | 0.0729 | 85.7262 | 1.8192 | 0.084431 | 0.83827 | -0.044816 | -3.2358e-22 | 1.7642e-22
997.05 | 0.0725 | 85.7948 | 1.8192 | 0.084431 | 0.83827 | -0.046415 | -3.3513e-22 | 1.6487e-22
997.1 | 0.073 | 85.592 | 1.8192 | 0.084431 | 0.83827 | -0.041681 | -3.0095e-22 | 1.9905e-22
997.15 | 0.073 | 85.5249 | 1.8192 | 0.084431 | 0.83827 | -0.040112 | -2.8962e-22 | 2.1038e-22
997.2 | 0.072 | 85.7842 | 1.8192 | 0.084431 | 0.83827 | -0.046166 | -3.3333e-22 | 1.6667e-22
997.25 | 0.0727 | 85.6933 | 1.8192 | 0.084431 | 0.83827 | -0.044045 | -3.1801e-22 | 1.8199e-22
997.3 | 0.0735 | 85.6024 | 1.8192 | 0.08443 | 0.83827 | -0.041922 | -3.0268e-22 | 1.9732e-22
997.35 | 0.0734 | 85.6914 | 1.8192 | 0.08443 | 0.83827 | -0.043999 | -3.1768e-22 | 1.8232e-22
997.4 | 0.0733 | 85.7805 | 1.8192 | 0.08443 | 0.83827 | -0.046077 | -3.3269e-22 | 1.6731e-22
997.45 | 0.073 | 85.7117 | 1.8192 | 0.08443 | 0.83827 | -0.044472 | -3.2109e-22 | 1.7891e-22
997.5 | 0.0727 | 85.6429 | 1.8192 | 0.08443 | 0.83827 | -0.042865 | -3.0949e-22 | 1.9051e-22
997.55 | 0.0724 | 85.5741 | 1.8192 | 0.08443 | 0.83827 | -0.041257 | -2.9788e-22 | 2.0212e-22
997.6 | 0.0724 | 85.6525 | 1.8192 | 0.084429 | 0.83827 | -0.043088 | -3.111e-22 | 1.889e-22
997.65 | 0.0722 | 85.6572 | 1.8192 | 0.084429 | 0.83827 | -0.043197 | -3.1189e-22 | 1.8811e-22
997.7 | 0.0722 | 85.6001 | 1.8192 | 0.084429 | 0.83827 | -0.041862 | -3.0225e-22 | 1.9775e-22
997.75 | 0.0728 | 85.625 | 1.8192 | 0.084429 | 0.83827 | -0.042443 | -3.0645e-22 | 1.9355e-22
997.8 | 0.0734 | 85.6499 | 1.8191 | 0.084429 | 0.83827 | -0.043024 | -3.1064e-22 | 1.8936e-22
997.85 | 0.0734 | 85.6145 | 1.8191 | 0.084429 | 0.83827 | -0.042197 | -3.0467e-22 | 1.9533e-22
997.9 | 0.0734 | 85.579 | 1.8191 | 0.084428 | 0.83827 | -0.041366 | -2.9867e-22 | 2.0133e-22
997.95 | 0.0732 | 85.6223 | 1.8191 | 0.084428 | 0.83827 | -0.042377 | -3.0597e-22 | 1.9403e-22
998 | 0.0729 | 85.6656 | 1.8191 | 0.084428 | 0.83827 | -0.043388 | -3.1327e-22 | 1.8673e-22
998.05 | 0.0726 | 85.7089 | 1.8191 | 0.084428 | 0.83827 | -0.044398 | -3.2056e-22 | 1.7944e-22
998.1 | 0.0727 | 85.5824 | 1.8191 | 0.084428 | 0.83827 | -0.041443 | -2.9923e-22 | 2.0077e-22
998.15 | 0.0725 | 85.5408 | 1.8191 | 0.084428 | 0.83827 | -0.04047 | -2.922e-22 | 2.078e-22
998.2 | 0.0733 | 85.6845 | 1.8191 | 0.084427 | 0.83827 | -0.043826 | -3.1643e-22 | 1.8357e-22
998.25 | 0.0736 | 85.7355 | 1.8191 | 0.084427 | 0.83827 | -0.045016 | -3.2502e-22 | 1.7498e-22
998.3 | 0.0719 | 85.5526 | 1.8191 | 0.084427 | 0.83827 | -0.040744 | -2.9418e-22 | 2.0582e-22
998.35 | 0.0723 | 85.6042 | 1.8191 | 0.084427 | 0.83827 | -0.041949 | -3.0288e-22 | 1.9712e-22
998.4 | 0.0728 | 85.6558 | 1.8191 | 0.084427 | 0.83827 | -0.043153 | -3.1158e-22 | 1.8842e-22
998.45 | 0.0729 | 85.6508 | 1.8191 | 0.084427 | 0.83827 | -0.043036 | -3.1073e-22 | 1.8927e-22
998.5 | 0.0729 | 85.6459 | 1.8191 | 0.084426 | 0.83827 | -0.042921 | -3.099e-22 | 1.901e-22
998.55 | 0.0729 | 85.6409 | 1.8191 | 0.084426 | 0.83828 | -0.042803 | -3.0905e-22 | 1.9095e-22
998.6 | 0.0736 | 85.504 | 1.8191 | 0.084426 | 0.83828 | -0.039603 | -2.8594e-22 | 2.1406e-22
998.65 | 0.074 | 85.4331 | 1.8191 | 0.084426 | 0.83828 | -0.037943 | -2.7396e-22 | 2.2604e-22
998.7 | 0.0729 | 85.6667 | 1.8191 | 0.084426 | 0.83828 | -0.043404 | -3.1338e-22 | 1.8662e-22
998.75 | 0.0726 | 85.7481 | 1.8191 | 0.084426 | 0.83828 | -0.045302 | -3.2709e-22 | 1.7291e-22
998.8 | 0.0732 | 85.6418 | 1.8191 | 0.084426 | 0.83828 | -0.042821 | -3.0918e-22 | 1.9082e-22
998.85 | 0.0731 | 85.6748 | 1.8191 | 0.084425 | 0.83828 | -0.043591 | -3.1473e-22 | 1.8527e-22
998.9 | 0.073 | 85.7078 | 1.8191 | 0.084425 | 0.83828 | -0.04436 | -3.2029e-22 | 1.7971e-22
998.95 | 0.073 | 85.7034 | 1.8191 | 0.084425 | 0.83828 | -0.044257 | -3.1954e-22 | 1.8046e-22
999 | 0.073 | 85.699 | 1.8191 | 0.084425 | 0.83828 | -0.044153 | -3.188e-22 | 1.812e-22
999.05 | 0.0729 | 85.6946 | 1.8191 | 0.084425 | 0.83828 | -0.04405 | -3.1805e-22 | 1.8195e-22
999.1 | 0.0731 | 85.7424 | 1.8191 | 0.084425 | 0.83828 | -0.045165 | -3.261e-22 | 1.739e-22
999.15 | 0.0732 | 85.764 | 1.8191 | 0.084424 | 0.83828 | -0.045668 | -3.2973e-22 | 1.7027e-22
999.2 | 0.0727 | 85.491 | 1.8191 | 0.084424 | 0.83828 | -0.03929 | -2.8369e-22 | 2.1631e-22
999.25 | 0.0725 | 85.3653 | 1.8191 | 0.084424 | 0.83828 | -0.036347 | -2.6243e-22 | 2.3757e-22
999.3 | 0.0731 | 85.7387 | 1.8191 | 0.084424 | 0.83828 | -0.045075 | -3.2545e-22 | 1.7455e-22
999.35 | 0.0731 | 85.7049 | 1.8191 | 0.084424 | 0.83828 | -0.044286 | -3.1976e-22 | 1.8024e-22
999.4 | 0.0732 | 85.6711 | 1.8191 | 0.084424 | 0.83828 | -0.043497 | -3.1405e-22 | 1.8595e-22
999.45 | 0.0735 | 85.6613 | 1.8191 | 0.084423 | 0.83828 | -0.043267 | -3.124e-22 | 1.876e-22
999.5 | 0.0738 | 85.6514 | 1.8191 | 0.084423 | 0.83828 | -0.043035 | -3.1072e-22 | 1.8928e-22
999.55 | 0.0741 | 85.6415 | 1.8191 | 0.084423 | 0.83828 | -0.042803 | -3.0905e-22 | 1.9095e-22
999.6 | 0.0729 | 85.6828 | 1.8191 | 0.084423 | 0.83828 | -0.043767 | -3.1601e-22 | 1.8399e-22
999.65 | 0.0724 | 85.6985 | 1.8191 | 0.084423 | 0.83828 | -0.044133 | -3.1865e-22 | 1.8135e-22
999.7 | 0.0736 | 85.524 | 1.8191 | 0.084423 | 0.83828 | -0.040055 | -2.8921e-22 | 2.1079e-22
999.75 | 0.0734 | 85.5534 | 1.8191 | 0.084422 | 0.83828 | -0.040742 | -2.9417e-22 | 2.0583e-22
999.8 | 0.0732 | 85.5828 | 1.8191 | 0.084422 | 0.83828 | -0.041428 | -2.9912e-22 | 2.0088e-22
999.85 | 0.0729 | 85.573 | 1.8191 | 0.084422 | 0.83828 | -0.041199 | -2.9746e-22 | 2.0254e-22
999.9 | 0.0725 | 85.5632 | 1.8191 | 0.084422 | 0.83828 | -0.040969 | -2.9581e-22 | 2.0419e-22
999.95 | 0.0726 | 85.6115 | 1.8191 | 0.084422 | 0.83828 | -0.042097 | -3.0395e-22 | 1.9605e-22
1000 | 0.0727 | 85.6597 | 1.8191 | 0.084422 | 0.83828 | -0.043222 | -3.1207e-22 | 1.8793e-22
Data Generated on 09.16.2008 by: Victoria Vitali
using the following parameters
Material: | Nd YAG | Nd YAG
Doping: | 1% Doping, | 1% Doping,
Thickness: | .5 cm | .5 cm
Wavelength Range : | 300 to 850 nm | 850-1000 nm
Instrument Type: | SolidSpec-3700 Series | SolidSpec-3700 Series
Measuring Mode: | Transmittance | Transmittance
Slit Width: | 0.1 | 0.1
Source Lamp: | WI | WI
Detector Unit: | Direct | Direct
Detector Change Wavelength: | 1000 nm; 1600 nm | 700 nm; 1600 nm
Grating Change Wavelength: | 1000 nm | 700 nm
Scan Speed: | Very Slow | Very Slow
Sampling Interval: | 0.05 nm | 0.05 nm
*Corrected for Fresnel Losses Using Sellmeier Equation in Nd: YAG DataSheet
*Used 1 at -% Doping Equivalence to 1.85 x 10^20 ions/cm^3

## 808 Peak
Nd:YAG Absorption Data
2008
V. Vitali, D. Brown
Instrument: Shimadzu SolidSpec-3700 DUV High-Resolution Spectrophotometer
Material: | Nd YAG
Source: | Onyx Optics
Doping: | 1.0 at-% Nd Doping = 1.385 x 1020 ions/cm3
Thickness: | 4.87 mm
Slit Width: | 0.5 nm
Scan Speed: | 0.67 nm/sec
Sampling Interval: | 0.05 nm
YAG Sellmeier Equation: Handbook of Optics, Vol. 2, OSA, M. Bass Ed., McGraw Hill (1995)
Wavelength | Absorption Cross Section (cm2) (x 1019)
775 | 0.0081639
775.05 | 0.0096131
775.1 | 0.0089551
775.15 | 0.0086392
775.2 | 0.0093211
775.25 | 0.0089618
775.3 | 0.010155
775.35 | 0.0087921
775.4 | 0.008948
775.45 | 0.01079
775.5 | 0.0098351
775.55 | 0.0088447
775.6 | 0.010605
775.65 | 0.0096429
775.7 | 0.010812
775.75 | 0.009445
775.8 | 0.0096273
775.85 | 0.010194
775.9 | 0.0095657
775.95 | 0.010727
776 | 0.010108
776.05 | 0.0087126
776.1 | 0.010837
776.15 | 0.011303
776.2 | 0.010611
776.25 | 0.010629
776.3 | 0.012393
776.35 | 0.0099046
776.4 | 0.01232
776.45 | 0.012363
776.5 | 0.013253
776.55 | 0.01112
776.6 | 0.012338
776.65 | 0.011074
776.7 | 0.013119
776.75 | 0.013907
776.8 | 0.013599
776.85 | 0.01548
776.9 | 0.014364
776.95 | 0.016489
777 | 0.016799
777.05 | 0.018375
777.1 | 0.017861
777.15 | 0.019827
777.2 | 0.019724
777.25 | 0.021798
777.3 | 0.02263
777.35 | 0.024211
777.4 | 0.025154
777.45 | 0.027539
777.5 | 0.028604
777.55 | 0.029205
777.6 | 0.029272
777.65 | 0.032745
777.7 | 0.0338
777.75 | 0.031651
777.8 | 0.033683
777.85 | 0.033811
777.9 | 0.034064
777.95 | 0.034598
778 | 0.033751
778.05 | 0.033314
778.1 | 0.033113
778.15 | 0.032653
778.2 | 0.032921
778.25 | 0.030819
778.3 | 0.030496
778.35 | 0.02866
778.4 | 0.029023
778.45 | 0.029068
778.5 | 0.029837
778.55 | 0.027204
778.6 | 0.027811
778.65 | 0.027025
778.7 | 0.025485
778.75 | 0.026369
778.8 | 0.025502
778.85 | 0.026688
778.9 | 0.0234
778.95 | 0.025358
779 | 0.024282
779.05 | 0.023488
779.1 | 0.024762
779.15 | 0.022768
779.2 | 0.023654
779.25 | 0.022418
779.3 | 0.02303
779.35 | 0.024193
779.4 | 0.022603
779.45 | 0.021298
779.5 | 0.022863
779.55 | 0.022936
779.6 | 0.022943
779.65 | 0.020783
779.7 | 0.02166
779.75 | 0.022155
779.8 | 0.021721
779.85 | 0.020797
779.9 | 0.019093
779.95 | 0.019882
780 | 0.018396
780.05 | 0.019345
780.1 | 0.019358
780.15 | 0.016837
780.2 | 0.017347
780.25 | 0.015964
780.3 | 0.016399
780.35 | 0.018626
780.4 | 0.015814
780.45 | 0.017985
780.5 | 0.016462
780.55 | 0.015978
780.6 | 0.015019
780.65 | 0.014625
780.7 | 0.012578
780.75 | 0.013787
780.8 | 0.015433
780.85 | 0.014194
780.9 | 0.012754
780.95 | 0.012504
781 | 0.014032
781.05 | 0.013997
781.1 | 0.013598
781.15 | 0.013365
781.2 | 0.013288
781.25 | 0.012841
781.3 | 0.013166
781.35 | 0.01201
781.4 | 0.014143
781.45 | 0.011981
781.5 | 0.013988
781.55 | 0.01294
781.6 | 0.012479
781.65 | 0.013479
781.7 | 0.013539
781.75 | 0.013651
781.8 | 0.013292
781.85 | 0.011861
781.9 | 0.011822
781.95 | 0.01256
782 | 0.011478
782.05 | 0.013278
782.1 | 0.011541
782.15 | 0.012635
782.2 | 0.013962
782.25 | 0.01293
782.3 | 0.013242
782.35 | 0.013417
782.4 | 0.014902
782.45 | 0.015406
782.5 | 0.015261
782.55 | 0.014956
782.6 | 0.013076
782.65 | 0.014198
782.7 | 0.014793
782.75 | 0.012719
782.8 | 0.014643
782.85 | 0.014381
782.9 | 0.012488
782.95 | 0.012965
783 | 0.01325
783.05 | 0.01331
783.1 | 0.013258
783.15 | 0.0142
783.2 | 0.012322
783.25 | 0.012045
783.3 | 0.013342
783.35 | 0.01252
783.4 | 0.013619
783.45 | 0.014669
783.5 | 0.014373
783.55 | 0.014831
783.6 | 0.014305
783.65 | 0.014365
783.7 | 0.012807
783.75 | 0.01503
783.8 | 0.014673
783.85 | 0.013347
783.9 | 0.015671
783.95 | 0.013496
784 | 0.014973
784.05 | 0.014772
784.1 | 0.015829
784.15 | 0.015288
784.2 | 0.016508
784.25 | 0.015823
784.3 | 0.017354
784.35 | 0.016017
784.4 | 0.018546
784.45 | 0.018962
784.5 | 0.018069
784.55 | 0.019264
784.6 | 0.020308
784.65 | 0.019138
784.7 | 0.018583
784.75 | 0.020023
784.8 | 0.02102
784.85 | 0.020532
784.9 | 0.019047
784.95 | 0.022207
785 | 0.020217
785.05 | 0.020603
785.1 | 0.01932
785.15 | 0.019303
785.2 | 0.020533
785.25 | 0.0195
785.3 | 0.018555
785.35 | 0.017851
785.4 | 0.017691
785.45 | 0.019467
785.5 | 0.019131
785.55 | 0.01841
785.6 | 0.020117
785.65 | 0.019019
785.7 | 0.019682
785.75 | 0.019874
785.8 | 0.019058
785.85 | 0.02073
785.9 | 0.018988
785.95 | 0.020497
786 | 0.021331
786.05 | 0.022342
786.1 | 0.020583
786.15 | 0.021942
786.2 | 0.022833
786.25 | 0.022052
786.3 | 0.022981
786.35 | 0.023796
786.4 | 0.024447
786.45 | 0.027484
786.5 | 0.027081
786.55 | 0.027173
786.6 | 0.026876
786.65 | 0.026866
786.7 | 0.027548
786.75 | 0.026798
786.8 | 0.029022
786.85 | 0.028058
786.9 | 0.027046
786.95 | 0.02691
787 | 0.026785
787.05 | 0.02778
787.1 | 0.02939
787.15 | 0.027633
787.2 | 0.027297
787.25 | 0.027273
787.3 | 0.027172
787.35 | 0.028655
787.4 | 0.027605
787.45 | 0.026989
787.5 | 0.02804
787.55 | 0.02801
787.6 | 0.026663
787.65 | 0.027432
787.7 | 0.027691
787.75 | 0.027726
787.8 | 0.027436
787.85 | 0.026589
787.9 | 0.026331
787.95 | 0.025879
788 | 0.025026
788.05 | 0.02693
788.1 | 0.025837
788.15 | 0.025963
788.2 | 0.026377
788.25 | 0.025277
788.3 | 0.023171
788.35 | 0.024564
788.4 | 0.022902
788.45 | 0.022866
788.5 | 0.023745
788.55 | 0.024455
788.6 | 0.021489
788.65 | 0.024938
788.7 | 0.022668
788.75 | 0.022349
788.8 | 0.023187
788.85 | 0.022481
788.9 | 0.022763
788.95 | 0.021283
789 | 0.02304
789.05 | 0.023371
789.1 | 0.023438
789.15 | 0.023229
789.2 | 0.023844
789.25 | 0.022946
789.3 | 0.022349
789.35 | 0.022702
789.4 | 0.023764
789.45 | 0.024685
789.5 | 0.024193
789.55 | 0.025124
789.6 | 0.026886
789.65 | 0.024998
789.7 | 0.027557
789.75 | 0.02771
789.8 | 0.027264
789.85 | 0.029461
789.9 | 0.026074
789.95 | 0.02877
790 | 0.030008
790.05 | 0.029148
790.1 | 0.030035
790.15 | 0.034762
790.2 | 0.032711
790.25 | 0.032612
790.3 | 0.032719
790.35 | 0.034585
790.4 | 0.034371
790.45 | 0.036622
790.5 | 0.036227
790.55 | 0.038696
790.6 | 0.0389
790.65 | 0.040038
790.7 | 0.040145
790.75 | 0.039638
790.8 | 0.042553
790.85 | 0.044316
790.9 | 0.048193
790.95 | 0.046702
791 | 0.050547
791.05 | 0.050009
791.1 | 0.051921
791.15 | 0.0565
791.2 | 0.054404
791.25 | 0.059324
791.3 | 0.061789
791.35 | 0.066991
791.4 | 0.066304
791.45 | 0.075737
791.5 | 0.079784
791.55 | 0.081927
791.6 | 0.090238
791.65 | 0.096745
791.7 | 0.10262
791.75 | 0.10696
791.8 | 0.11653
791.85 | 0.13108
791.9 | 0.13556
791.95 | 0.15097
792 | 0.15984
792.05 | 0.17637
792.1 | 0.18309
792.15 | 0.19446
792.2 | 0.19974
792.25 | 0.20194
792.3 | 0.19724
792.35 | 0.19567
792.4 | 0.18026
792.45 | 0.17017
792.5 | 0.16615
792.55 | 0.1567
792.6 | 0.14863
792.65 | 0.14754
792.7 | 0.14174
792.75 | 0.14143
792.8 | 0.14129
792.85 | 0.14212
792.9 | 0.14899
792.95 | 0.15518
793 | 0.15804
793.05 | 0.16099
793.1 | 0.16458
793.15 | 0.16167
793.2 | 0.15697
793.25 | 0.15278
793.3 | 0.14534
793.35 | 0.13637
793.4 | 0.12961
793.45 | 0.12217
793.5 | 0.11368
793.55 | 0.10809
793.6 | 0.10302
793.65 | 0.099214
793.7 | 0.094578
793.75 | 0.089504
793.8 | 0.088963
793.85 | 0.085564
793.9 | 0.086714
793.95 | 0.084969
794 | 0.0851
794.05 | 0.086024
794.1 | 0.089489
794.15 | 0.090428
794.2 | 0.094171
794.25 | 0.097504
794.3 | 0.1016
794.35 | 0.10602
794.4 | 0.11206
794.45 | 0.1199
794.5 | 0.12481
794.55 | 0.135
794.6 | 0.14528
794.65 | 0.15684
794.7 | 0.17146
794.75 | 0.19184
794.8 | 0.20814
794.85 | 0.23936
794.9 | 0.26314
794.95 | 0.28743
795 | 0.31119
795.05 | 0.33817
795.1 | 0.36137
795.15 | 0.38024
795.2 | 0.39811
795.25 | 0.39876
795.3 | 0.40658
795.35 | 0.38877
795.4 | 0.37674
795.45 | 0.35708
795.5 | 0.33794
795.55 | 0.30312
795.6 | 0.28448
795.65 | 0.25572
795.7 | 0.22413
795.75 | 0.21253
795.8 | 0.19094
795.85 | 0.17514
795.9 | 0.15805
795.95 | 0.14441
796 | 0.14056
796.05 | 0.12609
796.1 | 0.12117
796.15 | 0.11339
796.2 | 0.10911
796.25 | 0.10415
796.3 | 0.098674
796.35 | 0.092022
796.4 | 0.087621
796.45 | 0.080052
796.5 | 0.076327
796.55 | 0.072192
796.6 | 0.069601
796.65 | 0.064399
796.7 | 0.061818
796.75 | 0.057029
796.8 | 0.055297
796.85 | 0.053592
796.9 | 0.054121
796.95 | 0.052991
797 | 0.049302
797.05 | 0.048644
797.1 | 0.047745
797.15 | 0.047147
797.2 | 0.045029
797.25 | 0.046011
797.3 | 0.044225
797.35 | 0.042546
797.4 | 0.043172
797.45 | 0.044002
797.5 | 0.044279
797.55 | 0.044127
797.6 | 0.045398
797.65 | 0.045721
797.7 | 0.044199
797.75 | 0.047631
797.8 | 0.047107
797.85 | 0.047905
797.9 | 0.052603
797.95 | 0.0535
798 | 0.055299
798.05 | 0.056626
798.1 | 0.06379
798.15 | 0.071251
798.2 | 0.075587
798.25 | 0.085275
798.3 | 0.094395
798.35 | 0.10479
798.4 | 0.11317
798.45 | 0.12523
798.5 | 0.12699
798.55 | 0.13223
798.6 | 0.12942
798.65 | 0.12311
798.7 | 0.11768
798.75 | 0.10736
798.8 | 0.10343
798.85 | 0.094594
798.9 | 0.085957
798.95 | 0.081552
799 | 0.076095
799.05 | 0.073841
799.1 | 0.066903
799.15 | 0.067114
799.2 | 0.060685
799.25 | 0.058159
799.3 | 0.056991
799.35 | 0.057404
799.4 | 0.055475
799.45 | 0.056314
799.5 | 0.052741
799.55 | 0.054084
799.6 | 0.051769
799.65 | 0.051287
799.7 | 0.050635
799.75 | 0.052115
799.8 | 0.047151
799.85 | 0.047705
799.9 | 0.048952
799.95 | 0.047604
800 | 0.047673
800.05 | 0.047303
800.1 | 0.050114
800.15 | 0.047287
800.2 | 0.049981
800.25 | 0.049522
800.3 | 0.049108
800.35 | 0.052402
800.4 | 0.049086
800.45 | 0.052316
800.5 | 0.049579
800.55 | 0.050139
800.6 | 0.050406
800.65 | 0.050532
800.7 | 0.050029
800.75 | 0.049402
800.8 | 0.047817
800.85 | 0.045908
800.9 | 0.044211
800.95 | 0.04236
801 | 0.041099
801.05 | 0.04291
801.1 | 0.039974
801.15 | 0.040314
801.2 | 0.037302
801.25 | 0.039572
801.3 | 0.037656
801.35 | 0.035734
801.4 | 0.037711
801.45 | 0.037391
801.5 | 0.037362
801.55 | 0.037464
801.6 | 0.036323
801.65 | 0.036181
801.7 | 0.037962
801.75 | 0.04028
801.8 | 0.038655
801.85 | 0.040438
801.9 | 0.041808
801.95 | 0.042267
802 | 0.043285
802.05 | 0.044005
802.1 | 0.047652
802.15 | 0.048762
802.2 | 0.050468
802.25 | 0.051272
802.3 | 0.053456
802.35 | 0.057525
802.4 | 0.056892
802.45 | 0.059697
802.5 | 0.062619
802.55 | 0.062829
802.6 | 0.065608
802.65 | 0.070075
802.7 | 0.069648
802.75 | 0.073856
802.8 | 0.075031
802.85 | 0.079794
802.9 | 0.085007
802.95 | 0.085139
803 | 0.089365
803.05 | 0.090448
803.1 | 0.099676
803.15 | 0.10218
803.2 | 0.10501
803.25 | 0.11208
803.3 | 0.11647
803.35 | 0.1243
803.4 | 0.12832
803.45 | 0.13646
803.5 | 0.14707
803.55 | 0.15755
803.6 | 0.16066
803.65 | 0.16681
803.7 | 0.18019
803.75 | 0.1884
803.8 | 0.20071
803.85 | 0.22009
803.9 | 0.22539
803.95 | 0.2431
804 | 0.24827
804.05 | 0.26323
804.1 | 0.27535
804.15 | 0.28318
804.2 | 0.27648
804.25 | 0.2855
804.3 | 0.28012
804.35 | 0.27745
804.4 | 0.27555
804.45 | 0.27036
804.5 | 0.2645
804.55 | 0.26352
804.6 | 0.2581
804.65 | 0.2527
804.7 | 0.25423
804.75 | 0.24302
804.8 | 0.243
804.85 | 0.23538
804.9 | 0.22638
804.95 | 0.22081
805 | 0.21665
805.05 | 0.20786
805.1 | 0.19823
805.15 | 0.19336
805.2 | 0.19342
805.25 | 0.18419
805.3 | 0.18512
805.35 | 0.18678
805.4 | 0.18829
805.45 | 0.18752
805.5 | 0.18858
805.55 | 0.19073
805.6 | 0.19515
805.65 | 0.19209
805.7 | 0.19726
805.75 | 0.1984
805.8 | 0.19558
805.85 | 0.193
805.9 | 0.19636
805.95 | 0.19443
806 | 0.18966
806.05 | 0.18783
806.1 | 0.1861
806.15 | 0.18134
806.2 | 0.18371
806.25 | 0.18317
806.3 | 0.17955
806.35 | 0.18133
806.4 | 0.18026
806.45 | 0.18465
806.5 | 0.18582
806.55 | 0.18519
806.6 | 0.19123
806.65 | 0.19696
806.7 | 0.20232
806.75 | 0.20794
806.8 | 0.21691
806.85 | 0.22606
806.9 | 0.23342
806.95 | 0.2392
807 | 0.25499
807.05 | 0.25778
807.1 | 0.26108
807.15 | 0.27077
807.2 | 0.27583
807.25 | 0.2736
807.3 | 0.28124
807.35 | 0.28118
807.4 | 0.2768
807.45 | 0.27468
807.5 | 0.27158
807.55 | 0.26688
807.6 | 0.26765
807.65 | 0.26697
807.7 | 0.27096
807.75 | 0.27378
807.8 | 0.28436
807.85 | 0.29314
807.9 | 0.30959
807.95 | 0.33338
808 | 0.34671
808.05 | 0.37398
808.1 | 0.40102
808.15 | 0.44235
808.2 | 0.47449
808.25 | 0.50585
808.3 | 0.55297
808.35 | 0.56614
808.4 | 0.58748
808.45 | 0.59838
808.5 | 0.61134
808.55 | 0.60835
808.6 | 0.57243
808.65 | 0.5476
808.7 | 0.49464
808.75 | 0.45961
808.8 | 0.42723
808.85 | 0.4003
808.9 | 0.36796
808.95 | 0.32923
809 | 0.31368
809.05 | 0.29249
809.1 | 0.26634
809.15 | 0.2498
809.2 | 0.22879
809.25 | 0.21733
809.3 | 0.20713
809.35 | 0.19855
809.4 | 0.17796
809.45 | 0.17066
809.5 | 0.16186
809.55 | 0.14671
809.6 | 0.14302
809.65 | 0.13264
809.7 | 0.12709
809.75 | 0.11813
809.8 | 0.11743
809.85 | 0.10905
809.9 | 0.10537
809.95 | 0.10019
810 | 0.096949
810.05 | 0.09408
810.1 | 0.088804
810.15 | 0.086515
810.2 | 0.085875
810.25 | 0.084919
810.3 | 0.080078
810.35 | 0.075461
810.4 | 0.077282
810.45 | 0.074875
810.5 | 0.075133
810.55 | 0.071415
810.6 | 0.07488
810.65 | 0.073205
810.7 | 0.071797
810.75 | 0.074896
810.8 | 0.07341
810.85 | 0.073723
810.9 | 0.075223
810.95 | 0.076822
811 | 0.080601
811.05 | 0.080618
811.1 | 0.080691
811.15 | 0.083483
811.2 | 0.089457
811.25 | 0.090335
811.3 | 0.095777
811.35 | 0.10163
811.4 | 0.10594
811.45 | 0.10931
811.5 | 0.11422
811.55 | 0.11672
811.6 | 0.11958
811.65 | 0.12751
811.7 | 0.13036
811.75 | 0.13188
811.8 | 0.13733
811.85 | 0.14163
811.9 | 0.14432
811.95 | 0.14573
812 | 0.14921
812.05 | 0.1527
812.1 | 0.15646
812.15 | 0.15984
812.2 | 0.16364
812.25 | 0.16531
812.3 | 0.16614
812.35 | 0.16784
812.4 | 0.17171
812.45 | 0.17358
812.5 | 0.17391
812.55 | 0.17629
812.6 | 0.17998
812.65 | 0.18569
812.7 | 0.18818
812.75 | 0.18744
812.8 | 0.19274
812.85 | 0.19614
812.9 | 0.20056
812.95 | 0.20117
813 | 0.2037
813.05 | 0.20999
813.1 | 0.21341
813.15 | 0.21222
813.2 | 0.2103
813.25 | 0.21273
813.3 | 0.20753
813.35 | 0.20252
813.4 | 0.19882
813.45 | 0.19268
813.5 | 0.19004
813.55 | 0.17989
813.6 | 0.16607
813.65 | 0.15328
813.7 | 0.15016
813.75 | 0.13901
813.8 | 0.13012
813.85 | 0.11789
813.9 | 0.11504
813.95 | 0.10616
814 | 0.095807
814.05 | 0.090959
814.1 | 0.085715
814.15 | 0.080079
814.2 | 0.074952
814.25 | 0.072288
814.3 | 0.067285
814.35 | 0.064172
814.4 | 0.064454
814.45 | 0.063612
814.5 | 0.0577
814.55 | 0.054822
814.6 | 0.056271
814.65 | 0.050139
814.7 | 0.05104
814.75 | 0.049263
814.8 | 0.049423
814.85 | 0.048024
814.9 | 0.048172
814.95 | 0.046869
815 | 0.044534
815.05 | 0.043733
815.1 | 0.04506
815.15 | 0.041405
815.2 | 0.040442
815.25 | 0.044132
815.3 | 0.040829
815.35 | 0.041096
815.4 | 0.04166
815.45 | 0.041251
815.5 | 0.040972
815.55 | 0.043428
815.6 | 0.04252
815.65 | 0.043424
815.7 | 0.043575
815.75 | 0.04583
815.8 | 0.043614
815.85 | 0.044556
815.9 | 0.049097
815.95 | 0.043646
816 | 0.050211
816.05 | 0.050721
816.1 | 0.050209
816.15 | 0.055463
816.2 | 0.056984
816.25 | 0.057541
816.3 | 0.058723
816.35 | 0.060482
816.4 | 0.062682
816.45 | 0.06393
816.5 | 0.066785
816.55 | 0.067581
816.6 | 0.075942
816.65 | 0.079853
816.7 | 0.081536
816.75 | 0.086768
816.8 | 0.091151
816.85 | 0.099427
816.9 | 0.10501
816.95 | 0.11021
817 | 0.11607
817.05 | 0.12936
817.1 | 0.13207
817.15 | 0.14152
817.2 | 0.14998
817.25 | 0.15995
817.3 | 0.16584
817.35 | 0.17361
817.4 | 0.17882
817.45 | 0.18581
817.5 | 0.18748
817.55 | 0.18541
817.6 | 0.18353
817.65 | 0.18051
817.7 | 0.17111
817.75 | 0.16366
817.8 | 0.14854
817.85 | 0.13965
817.9 | 0.12103
817.95 | 0.11823
818 | 0.10387
818.05 | 0.097103
818.1 | 0.089147
818.15 | 0.083171
818.2 | 0.075745
818.25 | 0.067571
818.3 | 0.06375
818.35 | 0.058345
818.4 | 0.058369
818.45 | 0.052301
818.5 | 0.049353
818.55 | 0.046144
818.6 | 0.043292
818.65 | 0.039465
818.7 | 0.038879
818.75 | 0.037663
818.8 | 0.03657
818.85 | 0.034764
818.9 | 0.033393
818.95 | 0.028729
819 | 0.031233
819.05 | 0.028706
819.1 | 0.027738
819.15 | 0.028924
819.2 | 0.026563
819.25 | 0.026049
819.3 | 0.029339
819.35 | 0.026818
819.4 | 0.023638
819.45 | 0.0232
819.5 | 0.02596
819.55 | 0.026243
819.6 | 0.024811
819.65 | 0.027413
819.7 | 0.024608
819.75 | 0.02588
819.8 | 0.022832
819.85 | 0.025495
819.9 | 0.029324
819.95 | 0.027159
820 | 0.02842
820.05 | 0.028876
820.1 | 0.030627
820.15 | 0.028622
820.2 | 0.02992
820.25 | 0.031814
820.3 | 0.031947
820.35 | 0.030766
820.4 | 0.036676
820.45 | 0.035677
820.5 | 0.039478
820.55 | 0.041636
820.6 | 0.042973
820.65 | 0.044918
820.7 | 0.050249
820.75 | 0.051987
820.8 | 0.056136
820.85 | 0.062042
820.9 | 0.062509
820.95 | 0.06859
821 | 0.075083
821.05 | 0.078946
821.1 | 0.0876
821.15 | 0.091344
821.2 | 0.097792
821.25 | 0.10264
821.3 | 0.11062
821.35 | 0.11453
821.4 | 0.11893
821.45 | 0.12362
821.5 | 0.12919
821.55 | 0.1304
821.6 | 0.13075
821.65 | 0.13019
821.7 | 0.12502
821.75 | 0.12232
821.8 | 0.11579
821.85 | 0.11428
821.9 | 0.10389
821.95 | 0.09846
822 | 0.093089
822.05 | 0.085512
822.1 | 0.082447
822.15 | 0.072302
822.2 | 0.067116
822.25 | 0.061713
822.3 | 0.062091
822.35 | 0.053869
822.4 | 0.048806
822.45 | 0.046042
822.5 | 0.04135
822.55 | 0.039901
822.6 | 0.038762
822.65 | 0.035396
822.7 | 0.030224
822.75 | 0.029978
822.8 | 0.03175
822.85 | 0.027024
822.9 | 0.02663
822.95 | 0.025303
823 | 0.025617
823.05 | 0.026904
823.1 | 0.023811
823.15 | 0.021429
823.2 | 0.020447
823.25 | 0.021639
823.3 | 0.020912
823.35 | 0.021456
823.4 | 0.020083
823.45 | 0.019164
823.5 | 0.018378
823.55 | 0.018143
823.6 | 0.016673
823.65 | 0.018743
823.7 | 0.019616
823.75 | 0.020351
823.8 | 0.016166
823.85 | 0.0183
823.9 | 0.020342
823.95 | 0.019774
824 | 0.019124
824.05 | 0.022553
824.1 | 0.019973
824.15 | 0.022156
824.2 | 0.020527
824.25 | 0.02
824.3 | 0.02126
824.35 | 0.022679
824.4 | 0.021661
824.45 | 0.021868
824.5 | 0.022915
824.55 | 0.023919
824.6 | 0.02383
824.65 | 0.022032
824.7 | 0.024302
824.75 | 0.022542
824.8 | 0.022057
824.85 | 0.02078
824.9 | 0.025288
824.95 | 0.023035
825 | 0.023628
825.05 | 0.021375
825.1 | 0.021746
825.15 | 0.023572
825.2 | 0.023975
825.25 | 0.020401
825.3 | 0.022355
825.35 | 0.021172
825.4 | 0.022439
825.45 | 0.019233
825.5 | 0.016914
825.55 | 0.022346
825.6 | 0.01844
825.65 | 0.018867
825.7 | 0.016616
825.75 | 0.018198
825.8 | 0.018217
825.85 | 0.014859
825.9 | 0.015556
825.95 | 0.014733
826 | 0.016324
826.05 | 0.015801
826.1 | 0.014004
826.15 | 0.014694
826.2 | 0.012728
826.25 | 0.011658
826.3 | 0.014258
826.35 | 0.010878
826.4 | 0.011393
826.45 | 0.013346
826.5 | 0.009121
826.55 | 0.0092928
826.6 | 0.0088645
826.65 | 0.0089805
826.7 | 0.0097106
826.75 | 0.011494
826.8 | 0.01219
826.85 | 0.0075551
826.9 | 0.0084094
826.95 | 0.0088742
827 | 0.01171
827.05 | 0.0069399
827.1 | 0.009955
827.15 | 0.0088659
827.2 | 0.010588
827.25 | 0.0077313
827.3 | 0.0081386
827.35 | 0.010167
827.4 | 0.0074257
827.45 | 0.0074695
827.5 | 0.0077426
827.55 | 0.0075004
827.6 | 0.010268
827.65 | 0.0089586
827.7 | 0.0094729
827.75 | 0.010584
827.8 | 0.010551
827.85 | 0.010922
827.9 | 0.010648
827.95 | 0.0094534
828 | 0.0083828
828.05 | 0.0098601
828.1 | 0.011904
828.15 | 0.011634
828.2 | 0.0097351
828.25 | 0.011908
828.3 | 0.012155
828.35 | 0.013996
828.4 | 0.010583
828.45 | 0.010625
828.5 | 0.013396
828.55 | 0.016785
828.6 | 0.013642
828.65 | 0.014156
828.7 | 0.015515
828.75 | 0.015938
828.8 | 0.016025
828.85 | 0.016779
828.9 | 0.016862
828.95 | 0.018594
829 | 0.015215
829.05 | 0.019583
829.1 | 0.014581
829.15 | 0.016204
829.2 | 0.01804
829.25 | 0.019498
829.3 | 0.018565
829.35 | 0.018431
829.4 | 0.018577
829.45 | 0.015015
829.5 | 0.01774
829.55 | 0.0161
829.6 | 0.019279
829.65 | 0.01751
829.7 | 0.018132
829.75 | 0.014438
829.8 | 0.016561
829.85 | 0.020282
829.9 | 0.016318
829.95 | 0.012283
830 | 0.017032
830.05 | 0.015204
830.1 | 0.013918
830.15 | 0.011309
830.2 | 0.013459
830.25 | 0.0099882
830.3 | 0.010747
830.35 | 0.011139
830.4 | 0.012895
830.45 | 0.010933
830.5 | 0.011073
830.55 | 0.0098906
830.6 | 0.009375
830.65 | 0.011033
830.7 | 0.010047
830.75 | 0.0088789
830.8 | 0.0070918
830.85 | 0.0085265
830.9 | 0.0088566
830.95 | 0.0069804
831 | 0.0057541
831.05 | 0.0061795
831.1 | 0.0051566
831.15 | 0.0069758
831.2 | 0.0092554
831.25 | 0.0051298
831.3 | 0.0080642
831.35 | 0.0058603
831.4 | 0.0058409
831.45 | 0.0036879
831.5 | 0.0081396
831.55 | 0.0076002
831.6 | 0.0062715
831.65 | 0.0049513
831.7 | 0.0072849
831.75 | 0.0059453
831.8 | 0.0052715
831.85 | 0.003588
831.9 | 0.0074571
831.95 | 0.0055121
832 | 0.0015667
832.05 | 0.0043263
832.1 | 0.0038496
832.15 | 0.0039267
832.2 | 0.0064465
832.25 | 0.0042171
832.3 | 0.0072422
832.35 | 0.0037689
832.4 | 0.0065835
832.45 | 0.005837
832.5 | 0.0031594
832.55 | 0.0035156
832.6 | 0.0020657
832.65 | 0.0041147
832.7 | 0.0054887
832.75 | 0.0047965
832.8 | 0.0025809
832.85 | 0.0041096
832.9 | 0.0050614
832.95 | 0.0049383
833 | 0.0033003
833.05 | 0.0038185
833.1 | 0.0033494
833.15 | 0.0032896
833.2 | 0.00057748
833.25 | 0.0041812
833.3 | 0.0038423
833.35 | 0.00075347
833.4 | 0.0047776
833.45 | 0.0051943
833.5 | 0.0047504
833.55 | 0.0032921
833.6 | 0.0029815
833.65 | 0.0024261
833.7 | 0.005358
833.75 | 0.0054075
833.8 | 0.0012579
833.85 | -0.00053018
833.9 | 0.0079632
833.95 | 0.0025477
834 | 0.0043579
834.05 | 0.0041561
834.1 | 0.001739
834.15 | 0.0062428
834.2 | 0.0030717
834.25 | 0.004837
834.3 | 0.0052097
834.35 | 0.0067171
834.4 | 0.0043876
834.45 | 0.0051655
834.5 | 0.00114
834.55 | 0.0041853
834.6 | 0.0039083
834.65 | 0.00206
834.7 | 0.0043817
834.75 | 0.0029077
834.8 | 0.003561
834.85 | 0.005267
834.9 | 0.0043329
834.95 | 0.004987
835 | 0.0084933
835.05 | 0.0033929
835.1 | 0.0033738
835.15 | 0.0023651
835.2 | 0.0022939
835.25 | 0.0056035
835.3 | 0.0034922
835.35 | 0.0060945
835.4 | 0.0060723
835.45 | 0.0036728
835.5 | 0.0055974
835.55 | 0.0086205
835.6 | 0.0051515
835.65 | 0.0032786
835.7 | 0.0038459
835.75 | 0.0026479
835.8 | 0.0035525
835.85 | 0.0047487
835.9 | 0.002702
835.95 | 0.0055155
836 | 0.0022756
836.05 | 0.0019301
836.1 | 0.002087
836.15 | 0.0020211
836.2 | 0.00065055
836.25 | 0.0021398
836.3 | 0.003906
836.35 | 0.0027978
836.4 | 0.0017681
836.45 | 0.0067698
836.5 | 0.0037268
836.55 | 0.0061265
836.6 | -0.00029098
836.65 | 0.0020546
836.7 | 0.0041324
836.75 | 0.0065783
836.8 | 0.0028779
836.85 | 0.0016414
836.9 | 0.0018959
836.95 | 0.0034661
837 | 0.0033193
837.05 | 0.0043584
837.1 | 0.00089713
837.15 | 0.0035644
837.2 | 0.0039269
837.25 | 0.0019575
837.3 | 0.0034274
837.35 | 0.0022329
837.4 | 0.00076049
837.45 | 0.003067
837.5 | 0.0038272
837.55 | 0.0038327
837.6 | 0.0042159
837.65 | 0.0026781
837.7 | 0.00084119
837.75 | 0.0029407
837.8 | 0.0026462
837.85 | 0.0032657
837.9 | 0.0032588
837.95 | 0.0039807
838 | 0.0014328
838.05 | 0.00099263
838.1 | 0.0047803
838.15 | 0.00060071
838.2 | 0.0028895
838.25 | 0.0041865
838.3 | 0.0039571
838.35 | 0.00082439
838.4 | 0.0048605
838.45 | 0.0042947
838.5 | -0.00075487
838.55 | 0.0026042
838.6 | 0.0036905
838.65 | 0.0039282
838.7 | 0.0002459
838.75 | 0.0024167
838.8 | 0.0029054
838.85 | 0.0036488
838.9 | 0.00080525
838.95 | 0.0052807
839 | 0.0012841
839.05 | 0.0054659
839.1 | 0.0012234
839.15 | 0.0032397
839.2 | 0.0052043
839.25 | 0.005374
839.3 | 0.0025857
839.35 | 0.0073666
839.4 | 0.00075121
839.45 | 0.0015789
839.5 | 0.0028325
839.55 | 0.0031334
839.6 | 0.0034284
839.65 | 0.0026415
839.7 | 0.0034326
839.75 | 0.0028412
839.8 | 0.0025157
839.85 | 0.0046276
839.9 | 0.0056536
839.95 | 0.0046892
840 | 0.0022847
840.05 | 0.00088354
840.1 | 0.004054
840.15 | 0.0019201
840.2 | 0.0023936
840.25 | 0.0019319
840.3 | 0.004332
840.35 | 0.0041978
840.4 | 0.0056575
840.45 | 0.0034088
840.5 | 0.0033284
840.55 | 0.0011837
840.6 | 0.0048629
840.65 | 0.0028819
840.7 | 0.0032034
840.75 | 0.0011151
840.8 | 0.0016916
840.85 | 0.0036551
840.9 | -1.6511e-05
840.95 | 0.0041016
841 | 0.0080224
841.05 | 0.0071054
841.1 | 0.0037584
841.15 | 0.0030616
841.2 | 0.0027118
841.25 | 0.00088076
841.3 | 0.00048625
841.35 | -0.00022396
841.4 | 0.0020518
841.45 | 0.0031185
841.5 | -0.00010041
841.55 | 0.00058629
841.6 | 0.0010076
841.65 | 0.00093282
841.7 | -0.0020043
841.75 | 0.0015757
841.8 | 0.0038533
841.85 | 0.0022712
841.9 | 0.0043808
841.95 | 0.0017756
842 | 0.0043453
842.05 | 0.0052712
842.1 | 0.00042474
842.15 | 0.0053504
842.2 | 0.00035655
842.25 | 0.0044765
842.3 | 0.0022925
842.35 | 0.0015996
842.4 | 0.0031376
842.45 | 0.0026839
842.5 | 0.0032522
842.55 | 0.0070205
842.6 | 0.002783
842.65 | 0.0031882
842.7 | 0.0011804
842.75 | 0.00056044
842.8 | 0.0044003
842.85 | 0.0058299
842.9 | -0.00094174
842.95 | 0.0022276
843 | 0.0018371
843.05 | -0.00087844
843.1 | 0.000347
843.15 | 0.0019832
843.2 | 0.0052935
843.25 | 0.0042551
843.3 | 0.003678
843.35 | 0.0036533
843.4 | 0.0036294
843.45 | 0.0035923
843.5 | 0.00067682
843.55 | 0.0020957
843.6 | 0.0044137
843.65 | 0.00020958
843.7 | 0.002196
843.75 | 0.003874
843.8 | 0.0064954
843.85 | 0.0011854
843.9 | -0.00031005
843.95 | 0.0054424
844 | 0.0025613
844.05 | 0.0040306
844.1 | 0.0075885
844.15 | 0.0027966
844.2 | 0.0037692
844.25 | 0.0022335
844.3 | 0.00096334
844.35 | 0.00096928
844.4 | 0.0051304
844.45 | 0.0054762
844.5 | 0.0036517
844.55 | -0.001137
844.6 | 0.004337
844.65 | 0.0022241
844.7 | 0.0034756
844.75 | 0.0051107
844.8 | 0.0035481
844.85 | 0.0028479
844.9 | 0.0030493
844.95 | 0.0043109
845 | 0.0033433
845.05 | 0.002778
845.1 | 0.0064356
845.15 | 0.0010023
845.2 | 0.0010265
845.25 | 0.00060337
845.3 | 0.0033074
845.35 | 0.0017606
845.4 | -0.00062791
845.45 | -0.0015492
845.5 | 0.0010025
845.55 | 0.003085
845.6 | -0.0032174
845.65 | 0.0014753
845.7 | -0.0023817
845.75 | 0.0015872
845.8 | 0.0031393
845.85 | 0.0024609
845.9 | 0.0023492
845.95 | 0.0067275
846 | 0.0040062
846.05 | 0.0059522
846.1 | -0.00014901
846.15 | 0.0025162
846.2 | -0.002319
846.25 | 0.0030974
846.3 | 0.0065849
846.35 | 0.0042698
846.4 | 0.0054399
846.45 | -0.00072059
846.5 | 0.0058871
846.55 | 0.0056392
846.6 | 0.002022
846.65 | 0.003735
846.7 | 0.0033579
846.75 | 0.0075637
846.8 | 0.0039023
846.85 | 0.00029064
846.9 | 0.0029302
846.95 | 0.00045465
847 | 0.0013635
847.05 | 0.00076684
847.1 | 0.0030016
847.15 | -0.001771
847.2 | 0.0038189
847.25 | 0.0045381
847.3 | 0.005198
847.35 | 0.0026391
847.4 | 0.0037082
847.45 | 0.0053363
847.5 | 0.0064782
847.55 | 0.0056299
847.6 | 0.0064062
847.65 | -0.0006396
847.7 | 0.0052405
847.75 | -0.00046452
847.8 | 0.0021483
847.85 | 0.0014463
847.9 | 0.0051897
847.95 | -0.000323
848 | 0.0015738
848.05 | 0.0035673
848.1 | 0.0021785
848.15 | 0.0041817
848.2 | 0.00096242
848.25 | -0.00033571
848.3 | 0.0056256
848.35 | 0.0033185
848.4 | 0.0022546
848.45 | 0.0035199
848.5 | 0.0028222
848.55 | 3.7208e-05
848.6 | 0.0073605
848.65 | 0.0092281
848.7 | 0.0040448
848.75 | 0.0010023
848.8 | 0.0045952
848.85 | -0.0043503
848.9 | 0.003663
848.95 | 0.0028552
849 | 0.0062076
849.05 | 0.0043645
849.1 | 0.0050868
849.15 | 0.0041288
849.2 | -0.0017353
849.25 | 0.0047453
849.3 | 0.0056606
849.35 | 0.0026932
849.4 | 0.0016617
849.45 | 0.006792
849.5 | 0.0025636
849.55 | 0.001493
849.6 | 0.0039105
849.65 | 0.0026578
849.7 | 0.0015947
849.75 | 0.0028818
849.8 | 0.0041523
849.85 | 0.0063976
849.9 | 0.0012625
849.95 | -0.00015181
850 | 0.0037736